## 1GW Plant data
Solar AC Nameplate (MWac) | Wind Nameplate (MWac) | BESS power Nameplate (MW) | BESS Performance Guarantee (MWh) | 7HA Unit # | LM2500 Unit # | Carbon Free Energy (%) | Project LCOE ($/MWh) | Year 1 Capacity Factor (%) | Year 1 Load Compliance (%) | Solar LCOE ($/MWh) | Wind LCOE ($/MWh) | 7HA LCOE ($/MWh) | LM2500 LCOE ($/MWh) | BESS LCOE ($/MWh) | Project CAPEX ($ M) | Solar CAPEX ($ M) | Wind CAPEX ($ M) | 7HA CAPEX ($ M) | LM2500 CAPEX ($ M) | BESS CAPEX ($ M) | Year 1 Solar AEP (kWh) | Year 1 Wind AEP (kWh) | Year 1 BESS AEP (kWh) | Year 1 7HA+LM2500 AEP (kWh) | Total Yr1 AEP (GWh) | Year 1 Curtailment (%) | Carbon Density (lb CO2/MWh) | Solar DC Nameplate (MWdc) | Wind Turbine Unit # | BESS initially installed Blade # | BESS initially installed Capacity (MWh) | BESS initially installed RSU container # | BESS initially installed Inverter unit # | BESS usage (cycle/day)
1030.1083 | 1003.2 | 1000 | 4000 | 0 | 0 | 100% | 47.5912 | 77.0478 | 45.6735 | 62.719 | 28.2296 | 0 | 0 | 174.5822 | 3417.8395 | 1245.5442 | 1213.0083 | 0 | 0 | 959.287 | 1860616006.9751 | 4396073497.6916 | 492694746.9024 | 0 | 6749.3843 | 2.646 | 0 | 1390.6462 | 264 | 3040 | 4611.9232 | 760 | 190 | 0.30555
206.0217 | 1003.2 | 1000 | 4000 | 0 | 0 | 100% | 46.2939 | 55.8298 | 5.1712 | 47.8762 | 28.5225 | 0 | 0 | 6047.1029 | 2439.0657 | 250.9258 | 1221.8559 | 0 | 0 | 966.284 | 498446710.1615 | 4376598521.9302 | 15647731.2938 | 0 | 4890.693 | 0.3691 | 0 | 278.1292 | 264 | 3040 | 4611.9232 | 760 | 190 | 0.0096429
412.0433 | 1003.2 | 1000 | 4000 | 0 | 0 | 100% | 46.3163 | 61.7048 | 14.2922 | 51.5033 | 28.422 | 0 | 0 | 869.4701 | 2683.6128 | 500.6616 | 1218.9586 | 0 | 0 | 963.9927 | 922726231.8624 | 4383729127.5038 | 98886682.8448 | 0 | 5405.342 | 0.27793 | 0 | 556.2585 | 264 | 3040 | 4611.9232 | 760 | 190 | 0.060948
618.065 | 1003.2 | 1000 | 4000 | 0 | 0 | 100% | 46.4195 | 67.4537 | 23.5502 | 54.711 | 28.3428 | 0 | 0 | 382.1776 | 2928.2758 | 749.5416 | 1216.6037 | 0 | 0 | 962.1304 | 1298809181.0439 | 4389107201.6427 | 221028815.3268 | 0 | 5908.9452 | 0.28571 | 0 | 834.3877 | 264 | 3040 | 4611.9232 | 760 | 190 | 0.13695
824.0866 | 1003.2 | 1000 | 4000 | 0 | 0 | 100% | 46.8434 | 72.5572 | 32.5571 | 58.0847 | 28.2799 | 0 | 0 | 247.9003 | 3173.0248 | 997.7856 | 1214.6521 | 0 | 0 | 960.587 | 1623367305.9348 | 4393134087.6418 | 339506399.9737 | 0 | 6356.0078 | 1.1728 | 0 | 1112.5169 | 264 | 3040 | 4611.9232 | 760 | 190 | 0.21071
1030.1083 | 1003.2 | 1000 | 4000 | 0 | 0 | 100% | 47.5912 | 77.0478 | 45.6735 | 62.719 | 28.2296 | 0 | 0 | 174.5822 | 3417.8395 | 1245.5442 | 1213.0083 | 0 | 0 | 959.287 | 1860616006.9751 | 4396073497.6916 | 492694746.9024 | 0 | 6749.3843 | 2.646 | 0 | 1390.6462 | 264 | 3040 | 4611.9232 | 760 | 190 | 0.30555
1236.1299 | 1003.2 | 1000 | 4000 | 0 | 0 | 100% | 48.699 | 80.9881 | 56.9292 | 69.5414 | 28.1895 | 0 | 0 | 125.0883 | 3662.7056 | 1492.9236 | 1211.6049 | 0 | 0 | 958.1771 | 1996176372.7795 | 4398084927.5816 | 700292643.0727 | 0 | 7094.5539 | 4.5115 | 0 | 1668.7754 | 264 | 3040 | 4611.9232 | 760 | 190 | 0.43349
1442.1516 | 1003.2 | 1000 | 4000 | 0 | 0 | 100% | 50.0476 | 84.0309 | 64.4749 | 77.3797 | 28.1575 | 0 | 0 | 98.5784 | 3907.6125 | 1740.0015 | 1210.3926 | 0 | 0 | 957.2184 | 2084992544.3684 | 4399368548.7136 | 876747516.3077 | 0 | 7361.1086 | 7.1844 | 0 | 1946.9046 | 264 | 3040 | 4611.9232 | 760 | 190 | 0.54223
1648.1732 | 1003.2 | 1000 | 4000 | 0 | 0 | 100% | 51.8082 | 86.0682 | 69.8516 | 85.4857 | 28.1313 | 0 | 0 | 86.131 | 4152.5524 | 1986.8355 | 1209.3349 | 0 | 0 | 956.382 | 2151506237.682 | 4400300136.9642 | 987770716.4983 | 0 | 7539.5771 | 10.6649 | 0 | 2225.0338 | 264 | 3040 | 4611.9232 | 760 | 190 | 0.61065
1854.1949 | 1003.2 | 1000 | 4000 | 0 | 0 | 100% | 53.9143 | 87.4309 | 73.3562 | 93.6911 | 28.1084 | 0 | 0 | 80.111 | 4397.5194 | 2233.4695 | 1208.4041 | 0 | 0 | 955.6458 | 2204952469.8668 | 4401068764.581 | 1052925845.1443 | 0 | 7658.9471 | 14.4592 | 0 | 2503.1631 | 264 | 3040 | 4611.9232 | 760 | 190 | 0.65081
2060.2165 | 1003.2 | 1000 | 4000 | 0 | 0 | 100% | 56.1705 | 88.4482 | 76.1187 | 101.8827 | 28.0886 | 0 | 0 | 76.4146 | 4642.5089 | 2479.9374 | 1207.5785 | 0 | 0 | 954.993 | 2249872705.5727 | 4401646786.1678 | 1096545451.7156 | 0 | 7748.0649 | 18.18 | 0 | 2781.2923 | 264 | 3040 | 4611.9232 | 760 | 190 | 0.67769
2266.2382 | 1003.2 | 1000 | 4000 | 0 | 0 | 100% | 58.5641 | 89.1897 | 77.9795 | 110.104 | 28.0715 | 0 | 0 | 74.2542 | 4887.5173 | 2726.2659 | 1206.8414 | 0 | 0 | 954.41 | 2287186768.8314 | 4402066880.7376 | 1123764000.8118 | 0 | 7813.0177 | 21.7701 | 0 | 3059.4215 | 264 | 3040 | 4611.9232 | 760 | 190 | 0.69447
2472.2598 | 1003.2 | 1000 | 4000 | 0 | 0 | 100% | 61.01 | 89.8124 | 79.4178 | 118.3544 | 28.0566 | 0 | 0 | 72.599 | 5132.5416 | 2972.4763 | 1206.1791 | 0 | 0 | 953.8863 | 2318476695.2557 | 4402382404.6943 | 1146706469.8421 | 0 | 7867.5656 | 25.1112 | 0 | 3337.5508 | 264 | 3040 | 4611.9232 | 760 | 190 | 0.70861
2678.2815 | 1003.2 | 1000 | 4000 | 0 | 0 | 100% | 63.5105 | 90.3303 | 80.6849 | 126.646 | 28.0435 | 0 | 0 | 71.3765 | 5377.5797 | 3218.5856 | 1205.5809 | 0 | 0 | 953.4132 | 2344799462.0923 | 4402615469.0435 | 1165518591.4317 | 0 | 7912.9335 | 28.2255 | 0 | 3615.68 | 264 | 3040 | 4611.9232 | 760 | 190 | 0.72021
2884.3031 | 1003.2 | 1000 | 4000 | 0 | 0 | 100% | 66.0405 | 90.7563 | 81.6553 | 134.9524 | 28.0317 | 0 | 0 | 70.4016 | 5622.6295 | 3464.6078 | 1205.0379 | 0 | 0 | 952.9838 | 2367920709.1166 | 4402804805.2794 | 1179525893.6383 | 0 | 7950.2514 | 31.1331 | 0 | 3893.8092 | 264 | 3040 | 4611.9232 | 760 | 190 | 0.72884
3090.3248 | 1003.2 | 1000 | 4000 | 0 | 0 | 100% | 68.5927 | 91.134 | 82.6256 | 143.2654 | 28.0212 | 0 | 0 | 69.6021 | 5867.6895 | 3710.5546 | 1204.5428 | 0 | 0 | 952.5922 | 2387955609.3364 | 4402924375.6699 | 1192454194.2573 | 0 | 7983.3342 | 33.8273 | 0 | 4171.9385 | 264 | 3040 | 4611.9232 | 760 | 190 | 0.73681
206.0217 | 1200.8 | 1000 | 4000 | 0 | 0 | 100% | 43.9143 | 65.4519 | 36.9521 | 56.5855 | 29.0504 | 0 | 0 | 450.2558 | 2673.6138 | 250.3527 | 1459.1841 | 0 | 0 | 964.077 | 421183182.8016 | 5133459648.4286 | 178945642.0983 | 0 | 5733.5885 | 0.31528 | 0 | 278.1292 | 316 | 3040 | 4611.9232 | 760 | 190 | 0.11136
412.0433 | 1200.8 | 1000 | 4000 | 0 | 0 | 100% | 44.4324 | 70.7274 | 42.0548 | 59.2335 | 28.9799 | 0 | 0 | 317.103 | 2918.2727 | 499.7304 | 1456.3426 | 0 | 0 | 962.1997 | 801972735.0029 | 5137868429.6954 | 255882540.1396 | 0 | 6195.7237 | 1.0735 | 0 | 556.2585 | 316 | 3040 | 4611.9232 | 760 | 190 | 0.15953
618.065 | 1200.8 | 1000 | 4000 | 0 | 0 | 100% | 45.1462 | 75.4842 | 47.7283 | 61.9785 | 28.9231 | 0 | 0 | 250.6909 | 3163.0187 | 748.3843 | 1453.9894 | 0 | 0 | 960.6449 | 1146199711.4704 | 5141225437.6924 | 324991366.7045 | 0 | 6612.4165 | 2.3914 | 0 | 834.3877 | 316 | 3040 | 4611.9232 | 760 | 190 | 0.20287
824.0866 | 1200.8 | 1000 | 4000 | 0 | 0 | 100% | 46.033 | 79.7949 | 55.2511 | 65.3418 | 28.8765 | 0 | 0 | 204.1923 | 3407.831 | 996.4863 | 1452.0085 | 0 | 0 | 959.3361 | 1441818917.0603 | 5143818574.7135 | 404399131.9642 | 0 | 6990.0366 | 4.0629 | 0 | 1112.5169 | 316 | 3040 | 4611.9232 | 760 | 190 | 0.25183
1030.1083 | 1200.8 | 1000 | 4000 | 0 | 0 | 100% | 47.2596 | 83.5312 | 65.274 | 70.4114 | 28.8392 | 0 | 0 | 165.331 | 3652.6952 | 1244.1578 | 1450.3181 | 0 | 0 | 958.2193 | 1655715111.8664 | 5145518354.6153 | 516101541.3742 | 0 | 7317.335 | 6.1118 | 0 | 1390.6462 | 316 | 3040 | 4611.9232 | 760 | 190 | 0.32067
1236.1299 | 1200.8 | 1000 | 4000 | 0 | 0 | 100% | 48.6811 | 86.396 | 73.0023 | 78.0252 | 28.809 | 0 | 0 | 132.3044 | 3897.6006 | 1491.487 | 1448.8587 | 0 | 0 | 957.255 | 1777890865.2313 | 5146729677.1026 | 643668743.0935 | 0 | 7568.2893 | 8.8167 | 0 | 1668.7754 | 316 | 3040 | 4611.9232 | 760 | 190 | 0.39928
1442.1516 | 1200.8 | 1000 | 4000 | 0 | 0 | 100% | 50.4708 | 88.4107 | 77.3402 | 86.8175 | 28.7837 | 0 | 0 | 113.8934 | 4142.5393 | 1738.5394 | 1447.5858 | 0 | 0 | 956.4141 | 1856759747.7551 | 5147487514.508 | 740533948.4819 | 0 | 7744.7812 | 12.0939 | 0 | 1946.9046 | 316 | 3040 | 4611.9232 | 760 | 190 | 0.45897
1648.1732 | 1200.8 | 1000 | 4000 | 0 | 0 | 100% | 52.5184 | 89.8231 | 80.0913 | 95.9663 | 28.7619 | 0 | 0 | 103.8233 | 4387.5053 | 1985.3652 | 1446.466 | 0 | 0 | 955.6742 | 1915170787.2935 | 5148165449.8075 | 805165271.2072 | 0 | 7868.5015 | 15.6142 | 0 | 2225.0338 | 316 | 3040 | 4611.9232 | 760 | 190 | 0.4988
1854.1949 | 1200.8 | 1000 | 4000 | 0 | 0 | 100% | 54.7405 | 90.8478 | 82.2717 | 105.2078 | 28.7428 | 0 | 0 | 98.1103 | 4632.494 | 2232.0027 | 1445.4731 | 0 | 0 | 955.0182 | 1962351789.2627 | 5148667741.3758 | 847247915.0042 | 0 | 7958.2674 | 19.1339 | 0 | 2503.1631 | 316 | 3040 | 4611.9232 | 760 | 190 | 0.52473
2060.2165 | 1200.8 | 1000 | 4000 | 0 | 0 | 100% | 57.0749 | 91.5934 | 83.9384 | 114.4761 | 28.7262 | 0 | 0 | 94.6194 | 4877.5016 | 2478.4823 | 1444.5868 | 0 | 0 | 954.4326 | 2001008925.2938 | 5149028999.2128 | 873546364.7668 | 0 | 8023.5843 | 22.5493 | 0 | 2781.2923 | 316 | 3040 | 4611.9232 | 760 | 190 | 0.54094
2266.2382 | 1200.8 | 1000 | 4000 | 0 | 0 | 100% | 59.4998 | 92.1566 | 85.2511 | 123.778 | 28.7116 | 0 | 0 | 92.5589 | 5122.5254 | 2724.8281 | 1443.7907 | 0 | 0 | 953.9066 | 2033128925.1177 | 5149285208.9285 | 890505442.1294 | 0 | 8072.9196 | 25.7912 | 0 | 3059.4215 | 316 | 3040 | 4611.9232 | 760 | 190 | 0.55139
2472.2598 | 1200.8 | 1000 | 4000 | 0 | 0 | 100% | 61.9682 | 92.6126 | 86.29 | 133.1385 | 28.6988 | 0 | 0 | 90.9873 | 5367.5629 | 2971.0595 | 1443.0717 | 0 | 0 | 953.4316 | 2059727389.4418 | 5149406782.6781 | 903733062.3115 | 0 | 8112.8672 | 28.8238 | 0 | 3337.5508 | 316 | 3040 | 4611.9232 | 760 | 190 | 0.55954
2678.2815 | 1200.8 | 1000 | 4000 | 0 | 0 | 100% | 64.4713 | 92.9824 | 87.2032 | 142.5307 | 28.6878 | 0 | 0 | 89.7856 | 5612.6122 | 3217.1925 | 1442.4192 | 0 | 0 | 953.0005 | 2082626141.4303 | 5149452024.3137 | 913180213.6487 | 0 | 8145.2584 | 31.6587 | 0 | 3615.68 | 316 | 3040 | 4611.9232 | 760 | 190 | 0.56537
2884.3031 | 1200.8 | 1000 | 4000 | 0 | 0 | 100% | 67.0111 | 93.2774 | 88.0137 | 151.927 | 28.6775 | 0 | 0 | 89.0088 | 5857.6719 | 3463.24 | 1441.8244 | 0 | 0 | 952.6075 | 2102553639.3641 | 5149617057.2183 | 918928725.667 | 0 | 8171.0994 | 34.3117 | 0 | 3893.8092 | 316 | 3040 | 4611.9232 | 760 | 190 | 0.56891
206.0217 | 1402.2 | 1000 | 4000 | 0 | 0 | 100% | 43.4117 | 72.7602 | 53.0137 | 61.626 | 31.4109 | 0 | 0 | 176.5477 | 2912.7832 | 249.8751 | 1700.6702 | 0 | 0 | 962.2379 | 386127855.4467 | 5535079547.0317 | 452586943.0678 | 0 | 6373.7943 | 3.4016 | 0 | 278.1292 | 369 | 3040 | 4611.9232 | 760 | 190 | 0.28152
412.0433 | 1402.2 | 1000 | 4000 | 0 | 0 | 100% | 44.5045 | 77.1482 | 57.089 | 64.0454 | 31.3543 | 0 | 0 | 168.9143 | 3157.5275 | 498.9395 | 1697.9112 | 0 | 0 | 960.6768 | 740953960.7185 | 5537800742.4646 | 479428822.3137 | 0 | 6758.1835 | 5.0389 | 0 | 556.2585 | 369 | 3040 | 4611.9232 | 760 | 190 | 0.29807
618.065 | 1402.2 | 1000 | 4000 | 0 | 0 | 100% | 45.5623 | 81.1651 | 62.2489 | 66.7996 | 31.3079 | 0 | 0 | 160.0393 | 3402.3386 | 747.3859 | 1695.5895 | 0 | 0 | 959.3632 | 1061735141.1165 | 5539878520.6601 | 508447672.3478 | 0 | 7110.0613 | 6.8748 | 0 | 834.3877 | 369 | 3040 | 4611.9232 | 760 | 190 | 0.31595
824.0866 | 1402.2 | 1000 | 4000 | 0 | 0 | 100% | 46.763 | 84.6903 | 68.1621 | 70.491 | 31.2703 | 0 | 0 | 150.7392 | 3647.2018 | 995.3504 | 1693.6088 | 0 | 0 | 958.2426 | 1335153209.9168 | 5541241972.9323 | 542479035.4485 | 0 | 7418.8742 | 8.9943 | 0 | 1112.5169 | 369 | 3040 | 4611.9232 | 760 | 190 | 0.33692
1030.1083 | 1402.2 | 1000 | 4000 | 0 | 0 | 100% | 48.1781 | 87.5784 | 75.4338 | 76.03 | 31.2397 | 0 | 0 | 138.5172 | 3892.1063 | 1242.932 | 1691.8991 | 0 | 0 | 957.2752 | 1532006335.1108 | 5542083338.0434 | 597780635.8345 | 0 | 7671.8703 | 11.4757 | 0 | 1390.6462 | 369 | 3040 | 4611.9232 | 760 | 190 | 0.371
1236.1299 | 1402.2 | 1000 | 4000 | 0 | 0 | 100% | 49.889 | 89.6942 | 80.6164 | 84.3128 | 31.2143 | 0 | 0 | 123.8372 | 4137.0444 | 1490.2042 | 1690.4084 | 0 | 0 | 956.4318 | 1643698017.5315 | 5542643885.6895 | 670869915.2231 | 0 | 7857.2118 | 14.3994 | 0 | 1668.7754 | 369 | 3040 | 4611.9232 | 760 | 190 | 0.41604
1442.1516 | 1402.2 | 1000 | 4000 | 0 | 0 | 100% | 51.8686 | 91.1681 | 83.5845 | 93.9419 | 31.1923 | 0 | 0 | 113.1138 | 4382.0098 | 1737.2229 | 1689.0971 | 0 | 0 | 955.6898 | 1714335796.2151 | 5543161720.8897 | 728828214.4347 | 0 | 7986.3257 | 17.6113 | 0 | 1946.9046 | 369 | 3040 | 4611.9232 | 760 | 190 | 0.45176
1648.1732 | 1402.2 | 1000 | 4000 | 0 | 0 | 100% | 54.062 | 92.1982 | 85.5936 | 103.9624 | 31.1708 | 0 | 0 | 107.0598 | 4626.998 | 1984.0312 | 1687.9346 | 0 | 0 | 955.0321 | 1766478976.18 | 5543873420.0085 | 766206140.7302 | 0 | 8076.5585 | 20.9028 | 0 | 2225.0338 | 369 | 3040 | 4611.9232 | 760 | 190 | 0.47479
1854.1949 | 1402.2 | 1000 | 4000 | 0 | 0 | 100% | 56.3772 | 92.9537 | 87.1233 | 114.0701 | 31.1531 | 0 | 0 | 103.5417 | 4872.0052 | 2230.6631 | 1686.897 | 0 | 0 | 954.445 | 1808708413.8666 | 5544231689.5823 | 789806905.7384 | 0 | 8142.747 | 24.1104 | 0 | 2503.1631 | 369 | 3040 | 4611.9232 | 760 | 190 | 0.48934
2060.2165 | 1402.2 | 1000 | 4000 | 0 | 0 | 100% | 58.7677 | 93.5028 | 88.3105 | 124.2053 | 31.1375 | 0 | 0 | 101.3071 | 5117.0286 | 2477.1455 | 1685.9653 | 0 | 0 | 953.9178 | 1843346545.7139 | 5544451545.1375 | 803043905.0897 | 0 | 8190.842 | 27.1895 | 0 | 2781.2923 | 369 | 3040 | 4611.9232 | 760 | 190 | 0.49749
2266.2382 | 1402.2 | 1000 | 4000 | 0 | 0 | 100% | 61.2232 | 93.9244 | 89.258 | 134.3826 | 31.1241 | 0 | 0 | 100.0009 | 5362.0659 | 2723.5002 | 1685.1239 | 0 | 0 | 953.4418 | 1871769518.4999 | 5544559953.6494 | 811444207.8078 | 0 | 8227.7737 | 30.0932 | 0 | 3059.4215 | 369 | 3040 | 4611.9232 | 760 | 190 | 0.50267
2472.2598 | 1402.2 | 1000 | 4000 | 0 | 0 | 100% | 63.7171 | 94.2618 | 90 | 144.6162 | 31.112 | 0 | 0 | 99.1019 | 5607.115 | 2969.7449 | 1684.3603 | 0 | 0 | 953.0098 | 1895414752.8469 | 5544731576.621 | 817187455.6148 | 0 | 8257.3338 | 32.8137 | 0 | 3337.5508 | 369 | 3040 | 4611.9232 | 760 | 190 | 0.50621
2678.2815 | 1402.2 | 1000 | 4000 | 0 | 0 | 100% | 66.2342 | 94.5403 | 90.6393 | 154.8799 | 31.1004 | 0 | 0 | 98.4079 | 5852.1744 | 3215.8942 | 1683.6643 | 0 | 0 | 952.6159 | 1915770974.7889 | 5544872965.7942 | 821088095.0317 | 0 | 8281.732 | 35.3542 | 0 | 3615.68 | 369 | 3040 | 4611.9232 | 760 | 190 | 0.50861
206.0217 | 1603.6 | 1000 | 4000 | 0 | 0 | 100% | 44.3574 | 77.7763 | 63.0822 | 65.6769 | 34.1485 | 0 | 0 | 126.8877 | 3152.0364 | 249.4781 | 1941.8494 | 0 | 0 | 960.7089 | 361861231.6879 | 5815500047.2031 | 635841106.3314 | 0 | 6813.2024 | 8.6623 | 0 | 278.1292 | 422 | 3040 | 4611.9232 | 760 | 190 | 0.39446
412.0433 | 1603.6 | 1000 | 4000 | 0 | 0 | 100% | 45.5265 | 81.5818 | 66.7009 | 68.1138 | 34.0998 | 0 | 0 | 127.392 | 3396.8462 | 498.2714 | 1939.1844 | 0 | 0 | 959.3904 | 695893515.4164 | 5817349819.724 | 633319264.1417 | 0 | 7146.5626 | 10.4635 | 0 | 556.2585 | 422 | 3040 | 4611.9232 | 760 | 190 | 0.3929
618.065 | 1603.6 | 1000 | 4000 | 0 | 0 | 100% | 46.7849 | 85.0007 | 70.742 | 71.0804 | 34.0605 | 0 | 0 | 127.9637 | 3641.7083 | 746.531 | 1936.9114 | 0 | 0 | 958.2659 | 996672028.6852 | 5818520143.0728 | 630866360.6624 | 0 | 7446.0585 | 12.4374 | 0 | 834.3877 | 422 | 3040 | 4611.9232 | 760 | 190 | 0.39139
824.0866 | 1603.6 | 1000 | 4000 | 0 | 0 | 100% | 48.1756 | 87.9561 | 75.7991 | 74.9909 | 34.0285 | 0 | 0 | 127.9346 | 3886.612 | 994.3666 | 1934.9499 | 0 | 0 | 957.2955 | 1253905944.0955 | 5819184157.1378 | 631868458.2614 | 0 | 7704.9586 | 14.6261 | 0 | 1112.5169 | 422 | 3040 | 4611.9232 | 760 | 190 | 0.39201
1030.1083 | 1603.6 | 1000 | 4000 | 0 | 0 | 100% | 49.7912 | 90.2202 | 81.5183 | 80.9875 | 34.0014 | 0 | 0 | 125.3789 | 4131.5494 | 1241.8599 | 1933.24 | 0 | 0 | 956.4495 | 1437101209.7401 | 5819566815.454 | 646617314.6451 | 0 | 7903.2853 | 17.1915 | 0 | 1390.6462 | 422 | 3040 | 4611.9232 | 760 | 190 | 0.4011
1236.1299 | 1603.6 | 1000 | 4000 | 0 | 0 | 100% | 51.7072 | 91.7922 | 85.274 | 89.9527 | 33.9786 | 0 | 0 | 119.545 | 4376.5142 | 1489.0726 | 1931.7362 | 0 | 0 | 955.7055 | 1539121436.5587 | 5819680391.8636 | 682196565.5245 | 0 | 8040.9984 | 20.0752 | 0 | 1668.7754 | 422 | 3040 | 4611.9232 | 760 | 190 | 0.42303
1442.1516 | 1603.6 | 1000 | 4000 | 0 | 0 | 100% | 53.8327 | 92.8822 | 87.2489 | 100.3274 | 33.9568 | 0 | 0 | 114.0843 | 4621.502 | 1736.0527 | 1930.4032 | 0 | 0 | 955.046 | 1604204487.6766 | 5820229653.9583 | 712048727.1745 | 0 | 8136.4829 | 23.085 | 0 | 1946.9046 | 422 | 3040 | 4611.9232 | 760 | 190 | 0.44142
1648.1732 | 1603.6 | 1000 | 4000 | 0 | 0 | 100% | 56.0921 | 93.7041 | 88.7329 | 111.0858 | 33.9364 | 0 | 0 | 110.1737 | 4866.5088 | 1982.8376 | 1929.2137 | 0 | 0 | 954.4575 | 1652216681.111 | 5820646318.1686 | 735620466.4965 | 0 | 8208.4835 | 26.0319 | 0 | 2225.0338 | 422 | 3040 | 4611.9232 | 760 | 190 | 0.45595
1854.1949 | 1603.6 | 1000 | 4000 | 0 | 0 | 100% | 58.4606 | 94.2934 | 89.9658 | 121.9615 | 33.9199 | 0 | 0 | 108.0208 | 5111.5319 | 2229.4572 | 1928.1456 | 0 | 0 | 953.9291 | 1690487557.8491 | 5820796824.536 | 748820684.6992 | 0 | 8260.1051 | 28.8974 | 0 | 2503.1631 | 422 | 3040 | 4611.9232 | 760 | 190 | 0.46408
2060.2165 | 1603.6 | 1000 | 4000 | 0 | 0 | 100% | 60.8892 | 94.7286 | 90.9589 | 132.8846 | 33.9049 | 0 | 0 | 106.805 | 5356.5688 | 2475.9357 | 1927.1812 | 0 | 0 | 953.452 | 1721783247.0982 | 5820993421.753 | 755448750.8925 | 0 | 8298.2254 | 31.6324 | 0 | 2781.2923 | 422 | 3040 | 4611.9232 | 760 | 190 | 0.46817
2266.2382 | 1603.6 | 1000 | 4000 | 0 | 0 | 100% | 63.3612 | 95.0604 | 91.7123 | 143.8562 | 33.8912 | 0 | 0 | 106.0643 | 5601.6177 | 2722.2926 | 1926.3061 | 0 | 0 | 953.019 | 1747413976.9944 | 5821133034.9472 | 758742279.4353 | 0 | 8327.2893 | 34.2149 | 0 | 3059.4215 | 422 | 3040 | 4611.9232 | 760 | 190 | 0.4702
2472.2598 | 1603.6 | 1000 | 4000 | 0 | 0 | 100% | 65.8737 | 95.3063 | 92.2717 | 154.888 | 33.8791 | 0 | 0 | 105.7319 | 5846.6769 | 2968.544 | 1925.5085 | 0 | 0 | 952.6244 | 1768739597.6569 | 5821154147.7854 | 758937666.0005 | 0 | 8348.8314 | 36.6534 | 0 | 3337.5508 | 422 | 3040 | 4611.9232 | 760 | 190 | 0.47032
206.0217 | 1801.2 | 1000 | 4000 | 0 | 0 | 100% | 45.8674 | 81.2881 | 69.3836 | 69.1051 | 37.0128 | 0 | 0 | 106.9475 | 3386.8378 | 249.1486 | 2178.249 | 0 | 0 | 959.4402 | 343578362.6986 | 6020410068.3267 | 756852866.6496 | 0 | 7120.8413 | 14.3318 | 0 | 278.1292 | 474 | 3040 | 4611.9232 | 760 | 190 | 0.46903
412.0433 | 1801.2 | 1000 | 4000 | 0 | 0 | 100% | 47.1199 | 84.6852 | 72.5799 | 71.6133 | 36.9702 | 0 | 0 | 109.7435 | 3631.6981 | 497.7095 | 2175.68 | 0 | 0 | 958.3086 | 661274999.4666 | 6021476988.2347 | 735669137.8394 | 0 | 7418.4211 | 16.0497 | 0 | 556.2585 | 474 | 3040 | 4611.9232 | 760 | 190 | 0.45598
618.065 | 1801.2 | 1000 | 4000 | 0 | 0 | 100% | 48.514 | 87.616 | 76.5411 | 74.7629 | 36.9359 | 0 | 0 | 113.8408 | 3876.6003 | 745.8038 | 2173.4639 | 0 | 0 | 957.3325 | 946722373.8583 | 6021908677.9192 | 706528871.705 | 0 | 7675.1599 | 18.0147 | 0 | 834.3877 | 474 | 3040 | 4611.9232 | 760 | 190 | 0.43802
824.0866 | 1801.2 | 1000 | 4000 | 0 | 0 | 100% | 50.0698 | 90.0432 | 80.5594 | 78.9324 | 36.907 | 0 | 0 | 118.6111 | 4121.5364 | 993.5216 | 2171.5328 | 0 | 0 | 956.4819 | 1189881023.1991 | 6022199234.5626 | 675702168.0771 | 0 | 7887.7824 | 20.2155 | 0 | 1112.5169 | 474 | 3040 | 4611.9232 | 760 | 190 | 0.41902
1030.1083 | 1801.2 | 1000 | 4000 | 0 | 0 | 100% | 51.8588 | 91.8499 | 85.0228 | 85.4082 | 36.8823 | 0 | 0 | 121.6321 | 4366.5002 | 1240.931 | 2169.835 | 0 | 0 | 955.7341 | 1361459549.9751 | 6022290770.821 | 662303192.8612 | 0 | 8046.0535 | 22.6984 | 0 | 1390.6462 | 474 | 3040 | 4611.9232 | 760 | 190 | 0.41077
1236.1299 | 1801.2 | 1000 | 4000 | 0 | 0 | 100% | 53.8465 | 93.1555 | 87.8311 | 95.019 | 36.8589 | 0 | 0 | 118.5865 | 4611.4871 | 1488.0849 | 2168.3307 | 0 | 0 | 955.0715 | 1455790234.485 | 6022770194.6595 | 681858230.9758 | 0 | 8160.4187 | 25.3198 | 0 | 1668.7754 | 474 | 3040 | 4611.9232 | 760 | 190 | 0.42282
1442.1516 | 1801.2 | 1000 | 4000 | 0 | 0 | 100% | 56.0374 | 94.0484 | 89.589 | 106.0396 | 36.8375 | 0 | 0 | 115.4421 | 4856.4932 | 1735.0244 | 2166.9885 | 0 | 0 | 954.4803 | 1516765615.1497 | 6023132367.3959 | 698738836.5661 | 0 | 8238.6368 | 28.0254 | 0 | 1946.9046 | 474 | 3040 | 4611.9232 | 760 | 190 | 0.43322
1648.1732 | 1801.2 | 1000 | 4000 | 0 | 0 | 100% | 58.3477 | 94.6771 | 90.6963 | 117.4775 | 36.819 | 0 | 0 | 113.2348 | 5101.5157 | 1981.7824 | 2165.7836 | 0 | 0 | 953.9496 | 1561127064.5401 | 6023378667.0687 | 709211563.2531 | 0 | 8293.7173 | 30.6937 | 0 | 2225.0338 | 474 | 3040 | 4611.9232 | 760 | 190 | 0.43967
1854.1949 | 1801.2 | 1000 | 4000 | 0 | 0 | 100% | 60.7507 | 95.1541 | 91.6553 | 129.0746 | 36.8026 | 0 | 0 | 112.0806 | 5346.5521 | 2228.3856 | 2164.6959 | 0 | 0 | 953.4705 | 1596320605.2981 | 6023522729.6297 | 715659582.3552 | 0 | 8335.5029 | 33.2479 | 0 | 2503.1631 | 474 | 3040 | 4611.9232 | 760 | 190 | 0.44365
2060.2165 | 1801.2 | 1000 | 4000 | 0 | 0 | 100% | 63.2112 | 95.4954 | 92.3516 | 140.6972 | 36.7883 | 0 | 0 | 111.6309 | 5591.6005 | 2474.8554 | 2163.7092 | 0 | 0 | 953.0359 | 1625177854.8068 | 6023536596.0358 | 716685012.9808 | 0 | 8365.3995 | 35.6921 | 0 | 2781.2923 | 474 | 3040 | 4611.9232 | 760 | 190 | 0.44428
2266.2382 | 1801.2 | 1000 | 4000 | 0 | 0 | 100% | 65.7031 | 95.7564 | 93.0137 | 152.395 | 36.7757 | 0 | 0 | 111.4265 | 5836.6593 | 2721.2095 | 2162.81 | 0 | 0 | 952.6398 | 1648566129.5073 | 6023550273.2679 | 716142739.0223 | 0 | 8388.2591 | 38.0008 | 0 | 3059.4215 | 474 | 3040 | 4611.9232 | 760 | 190 | 0.44394
206.0217 | 801.8 | 1000 | 4000 | 0 | 0 | 100% | 50.2663 | 45.8283 | 0 | 46.6765 | 28.5791 | 0 | 0 | 0 | 2200.1598 | 251.6568 | 979.404 | 0 | 0 | 969.099 | 514333915.1643 | 3499554362.7084 | 673867.5021 | 0 | 4014.5621 | 0.33227 | 0 | 278.1292 | 211 | 3040 | 4611.9232 | 760 | 190 | 0.00041527
412.0433 | 801.8 | 1000 | 4000 | 0 | 0 | 100% | 49.7161 | 51.7511 | 4.7374 | 47.3514 | 28.4585 | 0 | 0 | 5245.3688 | 2444.5501 | 501.8219 | 976.5013 | 0 | 0 | 966.2268 | 1008011489.4111 | 3505983107.5575 | 19398285.0836 | 0 | 4533.3929 | 0.27236 | 0 | 556.2585 | 211 | 3040 | 4611.9232 | 760 | 190 | 0.011954
618.065 | 801.8 | 1000 | 4000 | 0 | 0 | 100% | 49.388 | 57.5776 | 11.347 | 49.8605 | 28.3676 | 0 | 0 | 851.3939 | 2689.1002 | 750.9566 | 974.1969 | 0 | 0 | 963.9467 | 1428754301.8923 | 3510468187.9376 | 104572274.4661 | 0 | 5043.7948 | 0.24326 | 0 | 834.3877 | 211 | 3040 | 4611.9232 | 760 | 190 | 0.064443
824.0866 | 801.8 | 1000 | 4000 | 0 | 0 | 100% | 49.2458 | 63.3148 | 19.9772 | 52.7488 | 28.298 | 0 | 0 | 363.4277 | 2933.7653 | 999.3496 | 972.3231 | 0 | 0 | 962.0926 | 1791560030.5697 | 3513537681.3114 | 241275144.344 | 0 | 5546.3729 | 0.26495 | 0 | 1112.5169 | 211 | 3040 | 4611.9232 | 760 | 190 | 0.14869
1030.1083 | 801.8 | 1000 | 4000 | 0 | 0 | 100% | 49.4097 | 68.5512 | 33.0023 | 56.7424 | 28.2449 | 0 | 0 | 205.4659 | 3178.516 | 1247.191 | 970.7696 | 0 | 0 | 960.5554 | 2060400107.1646 | 3515453219.1758 | 429229833.4238 | 0 | 6005.0832 | 0.86858 | 0 | 1390.6462 | 211 | 3040 | 4611.9232 | 760 | 190 | 0.26518
1236.1299 | 801.8 | 1000 | 4000 | 0 | 0 | 100% | 50.1234 | 73.1318 | 44.8744 | 62.7059 | 28.2036 | 0 | 0 | 132.138 | 3423.3321 | 1494.6112 | 969.4606 | 0 | 0 | 959.2602 | 2217388065.6262 | 3516648197.9377 | 672307619.3523 | 0 | 6406.3439 | 2.1729 | 0 | 1668.7754 | 211 | 3040 | 4611.9232 | 760 | 190 | 0.41552
1442.1516 | 801.8 | 1000 | 4000 | 0 | 0 | 100% | 51.0852 | 76.9714 | 52.7055 | 69.6643 | 28.17 | 0 | 0 | 96.7074 | 3668.1992 | 1741.7024 | 968.3427 | 0 | 0 | 958.1541 | 2318786710.4756 | 3517449137.6036 | 906454492.2994 | 0 | 6742.6903 | 4.265 | 0 | 1946.9046 | 211 | 3040 | 4611.9232 | 760 | 190 | 0.55981
1648.1732 | 801.8 | 1000 | 4000 | 0 | 0 | 100% | 52.5599 | 79.6986 | 58.2078 | 76.8562 | 28.1422 | 0 | 0 | 80.7863 | 3913.1069 | 1988.5316 | 967.3769 | 0 | 0 | 957.1984 | 2396099465.0108 | 3517994651.9045 | 1067499668.9757 | 0 | 6981.5938 | 7.4827 | 0 | 2225.0338 | 211 | 3040 | 4611.9232 | 760 | 190 | 0.65906
1854.1949 | 801.8 | 1000 | 4000 | 0 | 0 | 100% | 54.4656 | 81.6102 | 62.363 | 84.1144 | 28.1186 | 0 | 0 | 72.844 | 4158.0475 | 2235.149 | 966.534 | 0 | 0 | 956.3644 | 2458600211.6423 | 3518391103.3421 | 1172061358.5171 | 0 | 7149.0527 | 11.257 | 0 | 2503.1631 | 211 | 3040 | 4611.9232 | 760 | 190 | 0.7235
2060.2165 | 801.8 | 1000 | 4000 | 0 | 0 | 100% | 56.5998 | 83.0878 | 65.7192 | 91.3781 | 28.0983 | 0 | 0 | 68.0499 | 4403.015 | 2481.5926 | 965.7921 | 0 | 0 | 955.6303 | 2510827014.2663 | 3518669719.3307 | 1248993379.3398 | 0 | 7278.4901 | 15.0513 | 0 | 2781.2923 | 211 | 3040 | 4611.9232 | 760 | 190 | 0.77091
2266.2382 | 801.8 | 1000 | 4000 | 0 | 0 | 100% | 58.9092 | 84.1602 | 68.3904 | 98.6636 | 28.0806 | 0 | 0 | 65.049 | 4648.005 | 2727.8918 | 965.134 | 0 | 0 | 954.9792 | 2554538458.2654 | 3518876324.2134 | 1299021380.7535 | 0 | 7372.4362 | 18.8306 | 0 | 3059.4215 | 211 | 3040 | 4611.9232 | 760 | 190 | 0.80174
2472.2598 | 801.8 | 1000 | 4000 | 0 | 0 | 100% | 61.3041 | 85.067 | 70.5365 | 105.975 | 28.0651 | 0 | 0 | 62.8227 | 4893.0137 | 2974.0698 | 964.5463 | 0 | 0 | 954.3976 | 2591285906.1799 | 3519030702.5889 | 1341548882.3917 | 0 | 7451.8655 | 22.3649 | 0 | 3337.5508 | 211 | 3040 | 4611.9232 | 760 | 190 | 0.82795
2678.2815 | 801.8 | 1000 | 4000 | 0 | 0 | 100% | 63.7537 | 85.8263 | 72.3973 | 113.3161 | 28.0514 | 0 | 0 | 61.0494 | 5138.0384 | 3220.145 | 964.0183 | 0 | 0 | 953.8751 | 2622582521.1158 | 3519143854.9855 | 1376661252.3936 | 0 | 7518.3876 | 25.6747 | 0 | 3615.68 | 211 | 3040 | 4611.9232 | 760 | 190 | 0.84959
2884.3031 | 801.8 | 1000 | 4000 | 0 | 0 | 100% | 66.2762 | 86.4338 | 73.9269 | 120.6802 | 28.0391 | 0 | 0 | 59.7618 | 5383.0767 | 3466.1324 | 963.5412 | 0 | 0 | 953.4031 | 2649560165.8094 | 3519231394.5185 | 1402811283.444 | 0 | 7571.6028 | 28.7969 | 0 | 3893.8092 | 211 | 3040 | 4611.9232 | 760 | 190 | 0.86571
3090.3248 | 801.8 | 1000 | 4000 | 0 | 0 | 100% | 68.8316 | 86.9733 | 75.1142 | 128.0457 | 28.028 | 0 | 0 | 58.7148 | 5628.1268 | 3712.0441 | 963.1081 | 0 | 0 | 952.9746 | 2673677080.4929 | 3519304658.7905 | 1425882800.1977 | 0 | 7618.8645 | 31.6846 | 0 | 4171.9385 | 211 | 3040 | 4611.9232 | 760 | 190 | 0.87993
3296.3464 | 801.8 | 1000 | 4000 | 0 | 0 | 100% | 71.4107 | 87.4407 | 76.21 | 135.4184 | 28.018 | 0 | 0 | 57.834 | 5873.187 | 3957.89 | 962.7132 | 0 | 0 | 952.5838 | 2694249782.9815 | 3519363327.2495 | 1446196253.3095 | 0 | 7659.8094 | 34.3723 | 0 | 4450.0677 | 211 | 3040 | 4611.9232 | 760 | 190 | 0.89245
206.0217 | 600.4 | 1000 | 4000 | 0 | 0 | 100% | 56.567 | 35.8113 | 0 | 46.8501 | 28.6493 | 0 | 0 | 0 | 1961.4749 | 252.6003 | 736.1422 | 0 | 0 | 972.7323 | 514254501.87 | 2622320985.2024 | 495908.2448 | 0 | 3137.0714 | 0.24806 | 0 | 278.1292 | 158 | 3040 | 4611.9232 | 760 | 190 | 0.0003056
412.0433 | 600.4 | 1000 | 4000 | 0 | 0 | 100% | 54.9921 | 41.7313 | 0 | 46.76 | 28.5019 | 0 | 0 | 0 | 2205.64 | 503.2759 | 733.3377 | 0 | 0 | 969.0264 | 1027462654.7396 | 2627719176.2717 | 476199.0987 | 0 | 3655.658 | 0.28387 | 0 | 556.2585 | 158 | 3040 | 4611.9232 | 760 | 190 | 0.00029346
618.065 | 600.4 | 1000 | 4000 | 0 | 0 | 100% | 53.8862 | 47.5815 | 5.1027 | 47.3981 | 28.3975 | 0 | 0 | 3915.1604 | 2450.0345 | 752.6886 | 731.1759 | 0 | 0 | 966.1699 | 1510126898.7665 | 2631001823.6883 | 27014225.4679 | 0 | 4168.1429 | 0.34608 | 0 | 834.3877 | 158 | 3040 | 4611.9232 | 760 | 190 | 0.016647
824.0866 | 600.4 | 1000 | 4000 | 0 | 0 | 100% | 53.1319 | 53.3462 | 11.9749 | 49.4601 | 28.3228 | 0 | 0 | 752.8122 | 2694.5876 | 1001.2279 | 729.4588 | 0 | 0 | 963.9009 | 1917116770.0776 | 2632770261.7399 | 123236208.0812 | 0 | 4673.1232 | 0.38211 | 0 | 1112.5169 | 158 | 3040 | 4611.9232 | 760 | 190 | 0.075944
1030.1083 | 600.4 | 1000 | 4000 | 0 | 0 | 100% | 52.673 | 58.9836 | 24.3607 | 52.6892 | 28.2671 | 0 | 0 | 299.136 | 2939.2549 | 1249.1381 | 728.0618 | 0 | 0 | 962.055 | 2225030059.2934 | 2633750641.213 | 308180360.6606 | 0 | 5166.9611 | 0.40536 | 0 | 1390.6462 | 158 | 3040 | 4611.9232 | 760 | 190 | 0.18992
1236.1299 | 600.4 | 1000 | 4000 | 0 | 0 | 100% | 52.8676 | 64.0443 | 35.3425 | 57.9033 | 28.2232 | 0 | 0 | 159.4462 | 3184.0073 | 1496.5802 | 726.9032 | 0 | 0 | 960.5239 | 2407047735.9905 | 2634331764.8529 | 568899882.0814 | 0 | 5610.2794 | 1.1831 | 0 | 1668.7754 | 158 | 3040 | 4611.9232 | 760 | 190 | 0.35058
1442.1516 | 600.4 | 1000 | 4000 | 0 | 0 | 100% | 53.4443 | 68.3463 | 43.1621 | 64.078 | 28.1876 | 0 | 0 | 107.0709 | 3428.8246 | 1743.6645 | 725.9266 | 0 | 0 | 959.2335 | 2525490661.2272 | 2634709255.6502 | 826932200.5505 | 0 | 5987.1321 | 2.9298 | 0 | 1946.9046 | 158 | 3040 | 4611.9232 | 760 | 190 | 0.51008
1648.1732 | 600.4 | 1000 | 4000 | 0 | 0 | 100% | 54.6848 | 71.4848 | 48.3676 | 70.5278 | 28.158 | 0 | 0 | 85.469 | 3673.6927 | 1990.4693 | 725.0923 | 0 | 0 | 958.1311 | 2615239861.6042 | 2634943600.9171 | 1011885740.8467 | 0 | 6262.0692 | 6.0953 | 0 | 2225.0338 | 158 | 3040 | 4611.9232 | 760 | 190 | 0.62406
1854.1949 | 600.4 | 1000 | 4000 | 0 | 0 | 100% | 56.5583 | 73.6428 | 52.1575 | 77.0302 | 28.1329 | 0 | 0 | 75.7624 | 3918.6013 | 2237.0514 | 724.3714 | 0 | 0 | 957.1784 | 2688648185.4625 | 2635105456.7128 | 1127352581.7714 | 0 | 6451.1062 | 10.1151 | 0 | 2503.1631 | 158 | 3040 | 4611.9232 | 760 | 190 | 0.69522
2060.2165 | 600.4 | 1000 | 4000 | 0 | 0 | 100% | 58.7464 | 75.2987 | 55.3196 | 83.5357 | 28.1113 | 0 | 0 | 70.1908 | 4163.5425 | 2483.4535 | 723.7421 | 0 | 0 | 956.3469 | 2750400860.4337 | 2635213649.2536 | 1210554195.0926 | 0 | 6596.1687 | 14.2134 | 0 | 2781.2923 | 158 | 3040 | 4611.9232 | 760 | 190 | 0.74649
2266.2382 | 600.4 | 1000 | 4000 | 0 | 0 | 100% | 61.1492 | 76.5218 | 57.8653 | 90.0473 | 28.0926 | 0 | 0 | 66.7497 | 4408.5106 | 2729.7076 | 723.1881 | 0 | 0 | 955.6149 | 2802524051.3996 | 2635292709.8501 | 1265490116.3977 | 0 | 6703.3069 | 18.2851 | 0 | 3059.4215 | 158 | 3040 | 4611.9232 | 760 | 190 | 0.78035
2472.2598 | 600.4 | 1000 | 4000 | 0 | 0 | 100% | 63.6453 | 77.577 | 60.0913 | 96.5834 | 28.076 | 0 | 0 | 64.1524 | 4653.501 | 2975.839 | 722.6966 | 0 | 0 | 954.9654 | 2846529377.2144 | 2635353589.3402 | 1313858009.8721 | 0 | 6795.741 | 22.0538 | 0 | 3337.5508 | 158 | 3040 | 4611.9232 | 760 | 190 | 0.81016
2678.2815 | 600.4 | 1000 | 4000 | 0 | 0 | 100% | 66.201 | 78.473 | 61.9178 | 103.1563 | 28.0613 | 0 | 0 | 62.0438 | 4898.5101 | 3221.8673 | 722.2576 | 0 | 0 | 954.3853 | 2883550518.8795 | 2635394827.847 | 1355291896.1222 | 0 | 6874.2372 | 25.5602 | 0 | 3615.68 | 158 | 3040 | 4611.9232 | 760 | 190 | 0.8357
2884.3031 | 600.4 | 1000 | 4000 | 0 | 0 | 100% | 68.8307 | 79.2191 | 63.4247 | 109.7645 | 28.0483 | 0 | 0 | 60.4181 | 5143.5352 | 3467.8081 | 721.8631 | 0 | 0 | 953.864 | 2915411064.923 | 2635421200.5006 | 1388760641.005 | 0 | 6939.5929 | 28.8394 | 0 | 3893.8092 | 158 | 3040 | 4611.9232 | 760 | 190 | 0.85632
3090.3248 | 600.4 | 1000 | 4000 | 0 | 0 | 100% | 71.5136 | 79.8672 | 64.863 | 116.3914 | 28.0366 | 0 | 0 | 59.1282 | 5388.5738 | 3713.6741 | 721.5067 | 0 | 0 | 953.393 | 2943232843.9428 | 2635432969.9886 | 1417704891.4306 | 0 | 6996.3707 | 31.8757 | 0 | 4171.9385 | 158 | 3040 | 4611.9232 | 760 | 190 | 0.87416
3296.3464 | 600.4 | 1000 | 4000 | 0 | 0 | 100% | 74.2219 | 80.4433 | 65.9475 | 123.0273 | 28.0261 | 0 | 0 | 58.0274 | 5633.6241 | 3959.4756 | 721.183 | 0 | 0 | 952.9654 | 2967814302.8862 | 2635437705.2806 | 1443578174.4076 | 0 | 7046.8302 | 34.6816 | 0 | 4450.0677 | 158 | 3040 | 4611.9232 | 760 | 190 | 0.89011
3502.3681 | 600.4 | 1000 | 4000 | 0 | 0 | 100% | 76.9437 | 80.9696 | 66.8721 | 129.6732 | 28.0165 | 0 | 0 | 57.0467 | 5878.6845 | 4205.2212 | 720.8879 | 0 | 0 | 952.5754 | 2989595387.4208 | 2635441402.8272 | 1467897936.2657 | 0 | 7092.9347 | 37.27 | 0 | 4728.1969 | 158 | 3040 | 4611.9232 | 760 | 190 | 0.9051
206.0217 | 402.8 | 1000 | 4000 | 0 | 0 | 100% | 67.564 | 25.9783 | 0 | 47.0936 | 28.7346 | 0 | 0 | 0 | 1727.6167 | 253.8369 | 496.2853 | 0 | 0 | 977.4944 | 514099729.0325 | 1761274134.6777 | 326477.7835 | 0 | 2275.7003 | 0.14784 | 0 | 278.1292 | 106 | 3040 | 4611.9232 | 760 | 190 | 0.00020119
412.0433 | 402.8 | 1000 | 4000 | 0 | 0 | 100% | 63.5429 | 31.8631 | 0 | 46.9999 | 28.554 | 0 | 0 | 0 | 1971.4499 | 505.1108 | 493.7797 | 0 | 0 | 972.5594 | 1025830921.321 | 1765071481.9695 | 306826.9194 | 0 | 2791.2092 | 0.30073 | 0 | 556.2585 | 106 | 3040 | 4611.9232 | 760 | 190 | 0.00018908
618.065 | 402.8 | 1000 | 4000 | 0 | 0 | 100% | 60.8451 | 37.708 | 0.46804 | 46.9192 | 28.4389 | 0 | 0 | 0 | 2215.6263 | 754.8117 | 491.9194 | 0 | 0 | 968.8952 | 1535859989.7707 | 1766643471.9975 | 718413.8767 | 0 | 3303.2219 | 0.53015 | 0 | 834.3877 | 106 | 3040 | 4611.9232 | 760 | 190 | 0.00044272
824.0866 | 402.8 | 1000 | 4000 | 0 | 0 | 100% | 58.931 | 43.5062 | 6.4155 | 47.5882 | 28.3586 | 0 | 0 | 2681.6321 | 2460.0285 | 1003.4779 | 490.4835 | 0 | 0 | 966.067 | 2003440252.4476 | 1767324841.043 | 40380942.4317 | 0 | 3811.146 | 0.63721 | 0 | 1112.5169 | 106 | 3040 | 4611.9232 | 760 | 190 | 0.024885
1030.1083 | 402.8 | 1000 | 4000 | 0 | 0 | 100% | 57.612 | 49.2099 | 18.7785 | 49.8909 | 28.298 | 0 | 0 | 543.8939 | 2704.587 | 1251.4273 | 489.3417 | 0 | 0 | 963.818 | 2359208240.4406 | 1767667464.8311 | 183911106.6108 | 0 | 4310.7868 | 0.58174 | 0 | 1390.6462 | 106 | 3040 | 4611.9232 | 760 | 190 | 0.11334
1236.1299 | 402.8 | 1000 | 4000 | 0 | 0 | 100% | 56.7528 | 54.6965 | 29.4178 | 54.4312 | 28.2502 | 0 | 0 | 203.4729 | 2949.2583 | 1498.8595 | 488.4119 | 0 | 0 | 961.9868 | 2567454326.3058 | 1767850398.4671 | 456112785.0844 | 0 | 4791.4175 | 0.64634 | 0 | 1668.7754 | 106 | 3040 | 4611.9232 | 760 | 190 | 0.28108
1442.1516 | 402.8 | 1000 | 4000 | 0 | 0 | 100% | 56.8305 | 59.4418 | 36.5411 | 59.9755 | 28.2113 | 0 | 0 | 121.6523 | 3194.0136 | 1745.9065 | 487.6402 | 0 | 0 | 960.4669 | 2704178071.172 | 1767952487.4585 | 734974982.8345 | 0 | 5207.1055 | 1.9493 | 0 | 1946.9046 | 106 | 3040 | 4611.9232 | 760 | 190 | 0.45293
1648.1732 | 402.8 | 1000 | 4000 | 0 | 0 | 100% | 57.6787 | 63.0547 | 41.7123 | 65.8084 | 28.1789 | 0 | 0 | 91.7109 | 3438.8333 | 1992.6588 | 486.9894 | 0 | 0 | 959.1851 | 2807944162.7063 | 1768019374.9716 | 947627718.0198 | 0 | 5523.5913 | 4.8963 | 0 | 2225.0338 | 106 | 3040 | 4611.9232 | 760 | 190 | 0.58397
1854.1949 | 402.8 | 1000 | 4000 | 0 | 0 | 100% | 59.4056 | 65.5058 | 45.4224 | 71.7074 | 28.1515 | 0 | 0 | 79.268 | 3683.7032 | 2239.1806 | 486.4332 | 0 | 0 | 958.0895 | 2893212457.6936 | 1768058102.0483 | 1077040662.213 | 0 | 5738.3112 | 9.1372 | 0 | 2503.1631 | 106 | 3040 | 4611.9232 | 760 | 190 | 0.66373
2060.2165 | 402.8 | 1000 | 4000 | 0 | 0 | 100% | 61.5994 | 67.3403 | 48.4817 | 77.6065 | 28.128 | 0 | 0 | 72.6317 | 3928.6133 | 2485.5187 | 485.9523 | 0 | 0 | 957.1422 | 2965061106.6217 | 1768074848.5106 | 1165878480.1389 | 0 | 5899.0144 | 13.5926 | 0 | 2781.2923 | 106 | 3040 | 4611.9232 | 760 | 190 | 0.71847
2266.2382 | 402.8 | 1000 | 4000 | 0 | 0 | 100% | 64.1164 | 68.7012 | 51.153 | 83.5117 | 28.1077 | 0 | 0 | 68.8146 | 4173.5557 | 2731.7081 | 485.5324 | 0 | 0 | 956.3152 | 3026150191.1847 | 1768079546.355 | 1223994426.9228 | 0 | 6018.2242 | 18.0223 | 0 | 3059.4215 | 106 | 3040 | 4611.9232 | 760 | 190 | 0.75429
2472.2598 | 402.8 | 1000 | 4000 | 0 | 0 | 100% | 66.7669 | 69.8465 | 53.242 | 89.4296 | 28.0899 | 0 | 0 | 66.0735 | 4418.5248 | 2977.7754 | 485.1626 | 0 | 0 | 955.5868 | 3078455665.5201 | 1768081969.8884 | 1272018480.8843 | 0 | 6118.5561 | 22.1214 | 0 | 3337.5508 | 106 | 3040 | 4611.9232 | 760 | 190 | 0.78388
2678.2815 | 402.8 | 1000 | 4000 | 0 | 0 | 100% | 69.466 | 70.8518 | 55.1484 | 95.3674 | 28.0741 | 0 | 0 | 63.7714 | 4663.516 | 3223.7412 | 484.8344 | 0 | 0 | 954.9404 | 3123197127.8435 | 1768082187.9248 | 1315338154.4814 | 0 | 6206.6175 | 25.8697 | 0 | 3615.68 | 106 | 3040 | 4611.9232 | 760 | 190 | 0.81058
2884.3031 | 402.8 | 1000 | 4000 | 0 | 0 | 100% | 72.2387 | 71.7035 | 56.6324 | 101.3355 | 28.0601 | 0 | 0 | 61.9377 | 4908.5259 | 3469.6218 | 484.5412 | 0 | 0 | 954.3629 | 3161598178.5667 | 1768082187.9248 | 1351544962.6166 | 0 | 6281.2253 | 29.3418 | 0 | 3893.8092 | 106 | 3040 | 4611.9232 | 760 | 190 | 0.83289
3090.3248 | 402.8 | 1000 | 4000 | 0 | 0 | 100% | 75.0668 | 72.4519 | 57.9338 | 107.3258 | 28.0474 | 0 | 0 | 60.4408 | 5153.5515 | 3715.43 | 484.2776 | 0 | 0 | 953.8438 | 3195286458.1371 | 1768082187.9248 | 1383419780.8185 | 0 | 6346.7884 | 32.5326 | 0 | 4171.9385 | 106 | 3040 | 4611.9232 | 760 | 190 | 0.85253
3296.3464 | 402.8 | 1000 | 4000 | 0 | 0 | 100% | 77.9199 | 73.1253 | 59.1895 | 113.333 | 28.036 | 0 | 0 | 59.1304 | 5398.5906 | 3961.1764 | 484.0395 | 0 | 0 | 953.3747 | 3224557657.6267 | 1768082187.9248 | 1413132534.2261 | 0 | 6405.7724 | 35.4593 | 0 | 4450.0677 | 106 | 3040 | 4611.9232 | 760 | 190 | 0.87084
3502.3681 | 402.8 | 1000 | 4000 | 0 | 0 | 100% | 80.8025 | 73.7237 | 60.0685 | 119.3682 | 28.0256 | 0 | 0 | 57.9899 | 5643.6413 | 4206.8694 | 483.8232 | 0 | 0 | 952.9488 | 3249944100.9588 | 1768082187.9248 | 1440169195.5405 | 0 | 6458.1955 | 38.1601 | 0 | 4728.1969 | 106 | 3040 | 4611.9232 | 760 | 190 | 0.8875
3708.3897 | 402.8 | 1000 | 4000 | 0 | 0 | 100% | 83.7076 | 74.2663 | 60.8333 | 125.4288 | 28.0161 | 0 | 0 | 56.9801 | 5888.7022 | 4452.516 | 483.6259 | 0 | 0 | 952.5602 | 3272532392.8195 | 1768082187.9248 | 1465116358.5758 | 0 | 6505.7309 | 40.6522 | 0 | 5006.3262 | 106 | 3040 | 4611.9232 | 760 | 190 | 0.90288
206.0217 | 201.4 | 1000 | 4000 | 0 | 0 | 100% | 93.0997 | 15.9316 | 0 | 47.5262 | 28.841 | 0 | 0 | 0 | 1489.7913 | 255.6071 | 249.8731 | 0 | 0 | 984.3111 | 512915238.5746 | 882535610.2429 | 153741.3289 | 0 | 1395.6046 | 0.092047 | 0 | 278.1292 | 53 | 3040 | 4611.9232 | 760 | 190 | 9.4743e-05
412.0433 | 201.4 | 1000 | 4000 | 0 | 0 | 100% | 80.5151 | 21.7705 | 0 | 47.3411 | 28.6341 | 0 | 0 | 0 | 1733.0815 | 507.6067 | 248.1098 | 0 | 0 | 977.365 | 1023235921.1783 | 883662420.5215 | 196673.2891 | 0 | 1907.095 | 0.48669 | 0 | 556.2585 | 53 | 3040 | 4611.9232 | 760 | 190 | 0.0001212
618.065 | 201.4 | 1000 | 4000 | 0 | 0 | 100% | 73.302 | 27.5978 | 0 | 47.1688 | 28.5057 | 0 | 0 | 0 | 1976.9243 | 757.593 | 246.866 | 0 | 0 | 972.4653 | 1533361282.6214 | 883925199.2336 | 282611.3387 | 0 | 2417.5691 | 0.81707 | 0 | 834.3877 | 53 | 3040 | 4611.9232 | 760 | 190 | 0.00017416
824.0866 | 201.4 | 1000 | 4000 | 0 | 0 | 100% | 68.5944 | 33.4203 | 1.3584 | 47.0575 | 28.4139 | 0 | 0 | 70942.0496 | 2221.1068 | 1006.3414 | 245.9416 | 0 | 0 | 968.8238 | 2040496555.9599 | 884009603.4462 | 3112423.0352 | 0 | 2927.6186 | 1.0268 | 0 | 1112.5169 | 53 | 3040 | 4611.9232 | 760 | 190 | 0.001918
1030.1083 | 201.4 | 1000 | 4000 | 0 | 0 | 100% | 65.3745 | 39.1747 | 13.4475 | 48.0715 | 28.3442 | 0 | 0 | 1421.9263 | 2465.5131 | 1254.2746 | 245.2275 | 0 | 0 | 966.011 | 2464424528.8196 | 884037424.2553 | 83244130.0973 | 0 | 3431.7061 | 0.97437 | 0 | 1390.6462 | 53 | 3040 | 4611.9232 | 760 | 190 | 0.051299
1236.1299 | 201.4 | 1000 | 4000 | 0 | 0 | 100% | 63.24 | 44.7853 | 24.9772 | 51.7318 | 28.2895 | 0 | 0 | 300.7956 | 2710.0745 | 1501.6423 | 244.6594 | 0 | 0 | 963.7729 | 2710692560.4105 | 884040984.9442 | 328460694.9692 | 0 | 3923.1942 | 0.78216 | 0 | 1668.7754 | 53 | 3040 | 4611.9232 | 760 | 190 | 0.20241
1442.1516 | 201.4 | 1000 | 4000 | 0 | 0 | 100% | 62.0886 | 50.0485 | 32.2032 | 56.7152 | 28.245 | 0 | 0 | 144.8384 | 2954.748 | 1748.6018 | 244.1965 | 0 | 0 | 961.9496 | 2866296257.2987 | 884041093.9624 | 633910782.948 | 0 | 4384.2481 | 1.2065 | 0 | 1946.9046 | 53 | 3040 | 4611.9232 | 760 | 190 | 0.39065
1648.1732 | 201.4 | 1000 | 4000 | 0 | 0 | 100% | 62.1255 | 54.1447 | 37.032 | 62.0342 | 28.2081 | 0 | 0 | 100.401 | 3199.505 | 1995.257 | 243.8122 | 0 | 0 | 960.4357 | 2985103613.9797 | 884041093.9624 | 873934370.5513 | 0 | 4743.0791 | 3.8128 | 0 | 2225.0338 | 53 | 3040 | 4611.9232 | 760 | 190 | 0.53856
1854.1949 | 201.4 | 1000 | 4000 | 0 | 0 | 100% | 63.4712 | 56.9571 | 40.4452 | 67.4288 | 28.177 | 0 | 0 | 83.5787 | 3444.3259 | 2241.6793 | 243.488 | 0 | 0 | 959.1586 | 3082243742.4124 | 884041093.9624 | 1023159515.5164 | 0 | 4989.4444 | 8.2177 | 0 | 2503.1631 | 53 | 3040 | 4611.9232 | 760 | 190 | 0.63052
2060.2165 | 201.4 | 1000 | 4000 | 0 | 0 | 100% | 65.5645 | 59.0507 | 43.4361 | 72.824 | 28.1504 | 0 | 0 | 75.3271 | 3689.1969 | 2487.9193 | 243.2108 | 0 | 0 | 958.0667 | 3165207890.1704 | 884041093.9624 | 1123588969.9849 | 0 | 5172.838 | 13.0165 | 0 | 2781.2923 | 53 | 3040 | 4611.9232 | 760 | 190 | 0.69241
2266.2382 | 201.4 | 1000 | 4000 | 0 | 0 | 100% | 68.1169 | 60.5863 | 46.1187 | 78.2098 | 28.1273 | 0 | 0 | 70.7705 | 3934.1077 | 2734.0141 | 242.9711 | 0 | 0 | 957.1225 | 3236464528.2186 | 884041093.9624 | 1186850186.2639 | 0 | 5307.3558 | 17.856 | 0 | 3059.4215 | 53 | 3040 | 4611.9232 | 760 | 190 | 0.7314
2472.2598 | 201.4 | 1000 | 4000 | 0 | 0 | 100% | 70.9361 | 61.8294 | 48.2306 | 83.6096 | 28.1072 | 0 | 0 | 67.8964 | 4179.0508 | 2979.9912 | 242.7618 | 0 | 0 | 956.2978 | 3297448317.1358 | 884041093.9624 | 1234765270.317 | 0 | 5416.2547 | 22.3661 | 0 | 3337.5508 | 53 | 3040 | 4611.9232 | 760 | 190 | 0.76092
2678.2815 | 201.4 | 1000 | 4000 | 0 | 0 | 100% | 73.8115 | 62.9382 | 50.1826 | 89.0287 | 28.0895 | 0 | 0 | 65.4683 | 4424.0204 | 3225.8716 | 242.5774 | 0 | 0 | 955.5715 | 3350295103.1632 | 884041093.9624 | 1279053735.8322 | 0 | 5513.3899 | 26.4157 | 0 | 3615.68 | 53 | 3040 | 4611.9232 | 760 | 190 | 0.78822
2884.3031 | 201.4 | 1000 | 4000 | 0 | 0 | 100% | 76.7622 | 63.8778 | 51.6667 | 94.4655 | 28.0738 | 0 | 0 | 63.4977 | 4669.0121 | 3471.6716 | 242.4137 | 0 | 0 | 954.9267 | 3395960810.7849 | 884041093.9624 | 1315693337.1727 | 0 | 5595.6952 | 30.1378 | 0 | 3893.8092 | 53 | 3040 | 4611.9232 | 760 | 190 | 0.81079
3090.3248 | 201.4 | 1000 | 4000 | 0 | 0 | 100% | 79.7884 | 64.6964 | 53.0936 | 99.9248 | 28.0598 | 0 | 0 | 61.9115 | 4914.0223 | 3717.4042 | 242.2675 | 0 | 0 | 954.3507 | 3435968125.6364 | 884041093.9624 | 1347394097.2424 | 0 | 5667.4033 | 33.5384 | 0 | 4171.9385 | 53 | 3040 | 4611.9232 | 760 | 190 | 0.83033
3296.3464 | 201.4 | 1000 | 4000 | 0 | 0 | 100% | 82.8463 | 65.4489 | 54.4977 | 105.3952 | 28.0471 | 0 | 0 | 60.5335 | 5159.0483 | 3963.0795 | 242.136 | 0 | 0 | 953.8328 | 3471664726.9618 | 884041093.9624 | 1377621884.6568 | 0 | 5733.3277 | 36.6149 | 0 | 4450.0677 | 53 | 3040 | 4611.9232 | 760 | 190 | 0.84896
3502.3681 | 201.4 | 1000 | 4000 | 0 | 0 | 100% | 85.9046 | 66.1454 | 55.6735 | 110.8792 | 28.0357 | 0 | 0 | 59.2445 | 5404.0876 | 4208.7057 | 242.0172 | 0 | 0 | 953.3647 | 3502850955.4333 | 884041093.9624 | 1407447126.1126 | 0 | 5794.3392 | 39.4095 | 0 | 4728.1969 | 53 | 3040 | 4611.9232 | 760 | 190 | 0.86734
3708.3897 | 201.4 | 1000 | 4000 | 0 | 0 | 100% | 88.9774 | 66.7795 | 56.5753 | 116.3864 | 28.0254 | 0 | 0 | 58.0664 | 5649.1386 | 4454.2897 | 241.9093 | 0 | 0 | 952.9397 | 3530378036.1423 | 884041093.9624 | 1435465352.8888 | 0 | 5849.8845 | 41.9725 | 0 | 5006.3262 | 53 | 3040 | 4611.9232 | 760 | 190 | 0.8846
3914.4114 | 201.4 | 1000 | 4000 | 0 | 0 | 100% | 92.0834 | 67.3362 | 57.363 | 121.9139 | 28.0159 | 0 | 0 | 57.0397 | 5894.1997 | 4699.837 | 241.8109 | 0 | 0 | 952.5519 | 3554862169.5399 | 884041093.9624 | 1459744669.1386 | 0 | 5898.6479 | 44.3519 | 0 | 5284.4554 | 53 | 3040 | 4611.9232 | 760 | 190 | 0.89957
1030.1083 | 1003.2 | 1000 | 4000 | 1 | 23 | 77.88% | 78.2324 | 100 | 100 | 79.4267 | 28.0107 | 101.4087 | 476.0645 | 90.5734 | 6039.5571 | 1236.5209 | 1204.2208 | 774.6987 | 1871.7791 | 952.3376 | 1464740946.3212 | 4403525449.1712 | 954191462.8326 | 1937542141.6751 | 8760 | 2.7753 | 180.2622 | 1390.6462 | 264 | 3040 | 4611.9232 | 760 | 190 | 0.58995
206.0217 | 1003.2 | 1000 | 4000 | 1 | 22 | 62.72% | 76.7631 | 100 | 100 | 64.3565 | 28.0563 | 91.3361 | 221.9489 | 116.8792 | 4978.7212 | 247.7901 | 1206.5867 | 776.2208 | 1793.915 | 954.2086 | 366442090.7081 | 4403525449.1712 | 724429941.5977 | 3265602518.523 | 8760 | 0.0077021 | 303.8203 | 278.1292 | 264 | 3040 | 4611.9232 | 760 | 190 | 0.44794
412.0433 | 1003.2 | 1000 | 4000 | 1 | 22 | 66.62% | 76.5242 | 100 | 100 | 66.5079 | 28.044 | 91.6846 | 258.4173 | 117.198 | 5223.7509 | 495.3184 | 1205.9495 | 775.8108 | 1792.9676 | 953.7047 | 707015806.8175 | 4403525449.1712 | 725460447.6325 | 2923998296.3789 | 8760 | 0.071414 | 272.0387 | 556.2585 | 264 | 3040 | 4611.9232 | 760 | 190 | 0.44854
618.065 | 1003.2 | 1000 | 4000 | 1 | 22 | 70.62% | 76.5002 | 100 | 100 | 70.1743 | 28.0329 | 93.1149 | 315.9842 | 109.8372 | 5468.7936 | 742.6223 | 1205.3728 | 775.4398 | 1792.1101 | 953.2486 | 1001997425.7696 | 4403525449.1712 | 781000761.9513 | 2573476363.1079 | 8760 | 0.39416 | 239.4273 | 834.3877 | 264 | 3040 | 4611.9232 | 760 | 190 | 0.48288
824.0866 | 1003.2 | 1000 | 4000 | 1 | 23 | 74.45% | 77.6522 | 100 | 100 | 74.5339 | 28.0197 | 96.2557 | 404.1129 | 99.8147 | 5794.4907 | 989.5989 | 1204.686 | 774.998 | 1872.5022 | 952.7055 | 1254148235.3092 | 4403525449.1712 | 864231662.5513 | 2238094652.9683 | 8760 | 1.2641 | 208.2246 | 1112.5169 | 264 | 3040 | 4611.9232 | 760 | 190 | 0.53451
1030.1083 | 1003.2 | 1000 | 4000 | 1 | 23 | 77.88% | 78.2324 | 100 | 100 | 79.4267 | 28.0107 | 101.4087 | 476.0645 | 90.5734 | 6039.5571 | 1236.5209 | 1204.2208 | 774.6987 | 1871.7791 | 952.3376 | 1464740946.3212 | 4403525449.1712 | 954191462.8326 | 1937542141.6751 | 8760 | 2.7753 | 180.2622 | 1390.6462 | 264 | 3040 | 4611.9232 | 760 | 190 | 0.58995
1236.1299 | 1003.2 | 1000 | 4000 | 1 | 23 | 80.94% | 79.0771 | 100 | 100 | 84.4107 | 28.0025 | 108.6493 | 530.6676 | 83.2141 | 6284.6317 | 1483.2989 | 1203.7937 | 774.424 | 1871.1153 | 951.9998 | 1650756710.453 | 4403525449.1712 | 1036101297.9795 | 1669616549.7279 | 8760 | 4.8311 | 155.3353 | 1668.7754 | 264 | 3040 | 4611.9232 | 760 | 190 | 0.64043
1442.1516 | 1003.2 | 1000 | 4000 | 1 | 23 | 83.47% | 80.1971 | 100 | 100 | 89.7594 | 27.9949 | 117.8033 | 560.0266 | 77.8855 | 6529.7134 | 1729.9498 | 1203.4003 | 774.1709 | 1870.5038 | 951.6887 | 1806261458.5247 | 4403525449.1712 | 1102233334.9233 | 1447979757.3808 | 8760 | 7.4206 | 134.715 | 1946.9046 | 264 | 3040 | 4611.9232 | 760 | 190 | 0.68119
1648.1732 | 1003.2 | 1000 | 4000 | 1 | 23 | 85.41% | 81.6114 | 100 | 100 | 95.685 | 27.9879 | 127.7528 | 585.0295 | 74.2438 | 6774.8016 | 1976.4881 | 1203.0367 | 773.937 | 1869.9386 | 951.4011 | 1928215162.8155 | 4403525449.1712 | 1149794544.6012 | 1278464843.4121 | 8760 | 10.4679 | 118.9439 | 2225.0338 | 264 | 3040 | 4611.9232 | 760 | 190 | 0.7105
1854.1949 | 1003.2 | 1000 | 4000 | 1 | 23 | 86.82% | 83.3217 | 100 | 100 | 102.3963 | 27.9814 | 137.4376 | 603.2501 | 71.9014 | 7019.8954 | 2222.9262 | 1202.6997 | 773.7202 | 1869.4147 | 951.1346 | 2020911811.1758 | 4403525449.1712 | 1181253989.135 | 1154308750.518 | 8760 | 13.7707 | 107.3929 | 2503.1631 | 264 | 3040 | 4611.9232 | 760 | 190 | 0.72989
2060.2165 | 1003.2 | 1000 | 4000 | 1 | 23 | 87.91% | 85.1962 | 100 | 100 | 109.4448 | 27.9753 | 146.8716 | 617.1558 | 70.2741 | 7264.9942 | 2469.2746 | 1202.3864 | 773.5186 | 1868.9278 | 950.8868 | 2096368342.3036 | 4403525449.1712 | 1201215640.2262 | 1058890568.2989 | 8760 | 17.1154 | 98.5155 | 2781.2923 | 264 | 3040 | 4611.9232 | 760 | 190 | 0.7422
2266.2382 | 1003.2 | 1000 | 4000 | 1 | 23 | 88.7% | 87.2608 | 100 | 100 | 116.943 | 27.9697 | 155.1278 | 631.3938 | 69.2685 | 7510.0976 | 2715.5425 | 1202.0944 | 773.3308 | 1868.474 | 950.6559 | 2154187231.2606 | 4403525449.1712 | 1212643868.9229 | 989643450.6453 | 8760 | 20.4288 | 92.073 | 3059.4215 | 264 | 3040 | 4611.9232 | 760 | 190 | 0.74924
2472.2598 | 1003.2 | 1000 | 4000 | 1 | 23 | 89.36% | 89.4234 | 100 | 100 | 124.62 | 27.9644 | 163.6064 | 637.1613 | 68.4936 | 7755.2052 | 2961.7379 | 1201.8217 | 773.1553 | 1868.05 | 950.4403 | 2202967031.5891 | 4403525449.1712 | 1221359381.2095 | 932148067.3659 | 8759.9999 | 23.5813 | 86.7238 | 3337.5508 | 264 | 3040 | 4611.9232 | 760 | 190 | 0.75461
2678.2815 | 1003.2 | 1000 | 4000 | 1 | 23 | 89.92% | 91.6515 | 100 | 100 | 132.3781 | 27.9595 | 172.7012 | 633.0003 | 67.9365 | 8000.3164 | 3207.8676 | 1201.5663 | 772.9911 | 1867.6531 | 950.2383 | 2244916119.8402 | 4403525449.1712 | 1228264137.0833 | 883294293.9053 | 8760 | 26.5587 | 82.1786 | 3615.68 | 264 | 3040 | 4611.9232 | 760 | 190 | 0.75887
2884.3031 | 1003.2 | 1000 | 4000 | 1 | 23 | 90.39% | 93.9208 | 100 | 100 | 140.1513 | 27.9549 | 182.1095 | 627.8551 | 67.48 | 8245.431 | 3453.9378 | 1201.3267 | 772.8369 | 1867.2807 | 950.0488 | 2280694822.1285 | 4403525449.1712 | 1233678931.9266 | 842100796.7737 | 8760 | 29.3647 | 78.3461 | 3893.8092 | 264 | 3040 | 4611.9232 | 760 | 190 | 0.76221
3090.3248 | 1003.2 | 1000 | 4000 | 1 | 23 | 90.82% | 96.2329 | 100 | 100 | 147.9372 | 27.9506 | 190.0773 | 636.2364 | 67.1045 | 8490.5487 | 3699.9538 | 1201.1015 | 772.692 | 1866.9306 | 949.8707 | 2313296685.2044 | 4403525449.1712 | 1238924472.4086 | 804253393.2158 | 8760 | 31.9893 | 74.8249 | 4171.9385 | 264 | 3040 | 4611.9232 | 760 | 190 | 0.76545
206.0217 | 1200.8 | 1000 | 4000 | 1 | 23 | 72.35% | 75.7789 | 100 | 100 | 65.9404 | 28.6983 | 105.9276 | 302.0768 | 101.6933 | 5294.3704 | 247.6239 | 1443.2791 | 775.7002 | 1874.1987 | 953.5686 | 357691776.6436 | 5150117462.6434 | 829655371.1951 | 2422535458.0826 | 8760.0001 | 0.43238 | 225.3843 | 278.1292 | 316 | 3040 | 4611.9232 | 760 | 190 | 0.51388
412.0433 | 1200.8 | 1000 | 4000 | 1 | 23 | 75.57% | 75.9099 | 100 | 100 | 68.9616 | 28.6873 | 107.1783 | 371.1943 | 106.7021 | 5539.4164 | 495.0174 | 1442.6077 | 775.3394 | 1873.3269 | 953.1251 | 681414114.5117 | 5150082852.1397 | 788206569.3999 | 2140296463.0399 | 8760 | 1.2598 | 199.1258 | 556.2585 | 316 | 3040 | 4611.9232 | 760 | 190 | 0.48834
618.065 | 1200.8 | 1000 | 4000 | 1 | 23 | 78.69% | 76.3299 | 100 | 100 | 72.8841 | 28.6772 | 110.5936 | 457.2646 | 107.9499 | 5784.4732 | 742.2114 | 1441.9965 | 775.0108 | 1872.5332 | 952.7212 | 963860414.5552 | 5150107206.3344 | 779635359.0104 | 1866397020.1 | 8760 | 2.5672 | 173.6431 | 834.3877 | 316 | 3040 | 4611.9232 | 760 | 190 | 0.48307
824.0866 | 1200.8 | 1000 | 4000 | 1 | 23 | 81.66% | 76.9462 | 100 | 100 | 77.7303 | 28.6681 | 116.5263 | 541.0906 | 105.1649 | 6029.5392 | 989.2317 | 1441.4376 | 774.7105 | 1871.8074 | 952.352 | 1201338704.2039 | 5150095175.3402 | 802130949.3533 | 1606435171.1026 | 8760 | 4.2362 | 149.4572 | 1112.5169 | 316 | 3040 | 4611.9232 | 760 | 190 | 0.49693
1030.1083 | 1200.8 | 1000 | 4000 | 1 | 23 | 84.29% | 77.8341 | 100 | 100 | 83.3706 | 28.6597 | 124.5698 | 638.4197 | 100.3771 | 6274.6135 | 1236.0996 | 1440.9247 | 774.4348 | 1871.1413 | 952.0131 | 1393588790.8766 | 5150097982.0291 | 840380276.1303 | 1375932950.964 | 8760 | 6.3661 | 128.012 | 1390.6462 | 316 | 3040 | 4611.9232 | 760 | 190 | 0.5205
1236.1299 | 1200.8 | 1000 | 4000 | 1 | 23 | 86.49% | 79.0275 | 100 | 100 | 89.7738 | 28.6517 | 135.429 | 701.0098 | 95.8488 | 6519.695 | 1482.8332 | 1440.4522 | 774.1809 | 1870.5278 | 951.7009 | 1547941193.2436 | 5150102143.8909 | 878376447.7243 | 1183580215.1412 | 8760 | 8.9821 | 110.1162 | 1668.7754 | 316 | 3040 | 4611.9232 | 760 | 190 | 0.54392
1442.1516 | 1200.8 | 1000 | 4000 | 1 | 23 | 88.21% | 80.4745 | 100 | 100 | 96.6719 | 28.6445 | 148.2651 | 731.6274 | 92.5254 | 6764.7828 | 1729.4477 | 1440.0156 | 773.9462 | 1869.9609 | 951.4125 | 1671035154.5908 | 5150129677.0495 | 905918036.8594 | 1032917064.6823 | 8759.9999 | 11.9851 | 96.099 | 1946.9046 | 316 | 3040 | 4611.9232 | 760 | 190 | 0.56089
1648.1732 | 1200.8 | 1000 | 4000 | 1 | 23 | 89.47% | 82.2182 | 100 | 100 | 104.3049 | 28.6377 | 160.9968 | 767.7878 | 90.32 | 7009.8764 | 1975.9562 | 1439.611 | 773.7287 | 1869.4354 | 951.1451 | 1763580451.3153 | 5150123919.5207 | 923653834.9092 | 922641794.2548 | 8760 | 15.2321 | 85.8394 | 2225.0338 | 316 | 3040 | 4611.9232 | 760 | 190 | 0.57182
1854.1949 | 1200.8 | 1000 | 4000 | 1 | 23 | 90.48% | 84.1134 | 100 | 100 | 112.3172 | 28.6315 | 176.5046 | 753.7463 | 88.7364 | 7254.9751 | 2222.37 | 1439.2349 | 773.5266 | 1868.947 | 950.8966 | 1839440680.1568 | 5150135667.1257 | 936728452.2044 | 833695200.5131 | 8760 | 18.4688 | 77.5641 | 2503.1631 | 316 | 3040 | 4611.9232 | 760 | 190 | 0.57988
2060.2165 | 1200.8 | 1000 | 4000 | 1 | 23 | 91.23% | 86.1607 | 100 | 100 | 120.6356 | 28.6257 | 189.314 | 776.4108 | 87.7318 | 7500.0783 | 2468.6987 | 1438.8844 | 773.3382 | 1868.4919 | 950.6651 | 1898642263.7361 | 5150129512.5299 | 943096698.9309 | 768131484.2505 | 8760 | 21.6724 | 71.4643 | 2781.2923 | 316 | 3040 | 4611.9232 | 760 | 190 | 0.5838
2266.2382 | 1200.8 | 1000 | 4000 | 1 | 23 | 91.81% | 88.3278 | 100 | 100 | 129.3238 | 28.6203 | 202.4531 | 779.801 | 87.0818 | 7745.1857 | 2714.9508 | 1438.557 | 773.1623 | 1868.0668 | 950.4488 | 1945377214.0645 | 5150142680.2222 | 947120380.4972 | 717359725.2161 | 8760 | 24.7557 | 66.7407 | 3059.4215 | 316 | 3040 | 4611.9232 | 760 | 190 | 0.58628
2472.2598 | 1200.8 | 1000 | 4000 | 1 | 23 | 92.29% | 90.5617 | 100 | 100 | 138.1786 | 28.6152 | 215.5075 | 783.445 | 86.4971 | 7990.2968 | 2961.1335 | 1438.2506 | 772.9976 | 1867.6688 | 950.2463 | 1983875616.644 | 5150152211.7784 | 950291259.2364 | 675680912.3412 | 8760 | 27.6658 | 62.863 | 3337.5508 | 316 | 3040 | 4611.9232 | 760 | 190 | 0.58824
2678.2815 | 1200.8 | 1000 | 4000 | 1 | 23 | 92.69% | 92.8448 | 100 | 100 | 147.0779 | 28.6104 | 229.8839 | 773.3794 | 86.1495 | 8235.4113 | 3207.2533 | 1437.9631 | 772.8431 | 1867.2955 | 950.0563 | 2017983810.937 | 5150164785.3704 | 951591424.9373 | 640259978.7552 | 8760 | 30.4101 | 59.5676 | 3615.68 | 316 | 3040 | 4611.9232 | 760 | 190 | 0.58904
2884.3031 | 1200.8 | 1000 | 4000 | 1 | 23 | 93.01% | 95.1867 | 100 | 100 | 156.0029 | 28.6059 | 241.5442 | 782.743 | 85.9733 | 8480.5288 | 3453.316 | 1437.6928 | 772.6978 | 1866.9445 | 949.8778 | 2046525263.4213 | 5150162838.2233 | 951327834.1911 | 611984064.1643 | 8760 | 33.0006 | 56.9369 | 3893.8092 | 316 | 3040 | 4611.9232 | 760 | 190 | 0.58887
206.0217 | 1402.2 | 1000 | 4000 | 1 | 23 | 77.53% | 75.2447 | 100 | 100 | 68.4561 | 31.1118 | 115.9421 | 360.5867 | 92.6675 | 5533.9192 | 247.5111 | 1684.5809 | 775.3471 | 1873.3456 | 953.1346 | 344552858.6046 | 5545297131.4621 | 901456951.4102 | 1968693137.4949 | 8760.0001 | 3.5323 | 183.1604 | 278.1292 | 369 | 3040 | 4611.9232 | 760 | 190 | 0.55814
412.0433 | 1402.2 | 1000 | 4000 | 1 | 23 | 80.49% | 75.718 | 100 | 100 | 71.4024 | 31.1006 | 119.7209 | 448.3907 | 98.0672 | 5778.9757 | 494.8121 | 1683.8656 | 775.0179 | 1872.5502 | 952.7299 | 658922814.9381 | 5545313279.7206 | 846663858.194 | 1709100047.1473 | 8760 | 4.9556 | 159.0087 | 556.2585 | 369 | 3040 | 4611.9232 | 760 | 190 | 0.52437
618.065 | 1402.2 | 1000 | 4000 | 1 | 23 | 83.27% | 76.3787 | 100 | 100 | 75.1007 | 31.0907 | 125.5442 | 558.6816 | 101.8144 | 6024.0416 | 741.93 | 1683.2117 | 774.7169 | 1871.823 | 952.3599 | 936074554.5289 | 5545296543.7874 | 813473183.8543 | 1465155717.5506 | 8760 | 6.6988 | 136.313 | 834.3877 | 369 | 3040 | 4611.9232 | 760 | 190 | 0.50392
824.0866 | 1402.2 | 1000 | 4000 | 1 | 23 | 85.73% | 77.3368 | 100 | 100 | 80.2617 | 31.0815 | 134.0772 | 681.8543 | 103.1606 | 6269.1157 | 988.8873 | 1682.6116 | 774.4407 | 1871.1557 | 952.0204 | 1162996092.5666 | 5545302933.1375 | 801263456.6415 | 1250437517.6543 | 8760 | 8.8728 | 116.3364 | 1112.5169 | 369 | 3040 | 4611.9232 | 760 | 190 | 0.4964
1030.1083 | 1402.2 | 1000 | 4000 | 1 | 23 | 87.81% | 78.5209 | 100 | 100 | 86.5305 | 31.0731 | 147.408 | 731.0014 | 102.6033 | 6514.197 | 1235.703 | 1682.0589 | 774.1863 | 1870.5411 | 951.7077 | 1341444857.0443 | 5545269686.9827 | 805300626.8092 | 1067984829.1638 | 8760 | 11.4098 | 99.3616 | 1390.6462 | 369 | 3040 | 4611.9232 | 760 | 190 | 0.49888
1236.1299 | 1402.2 | 1000 | 4000 | 1 | 23 | 89.55% | 79.9356 | 100 | 100 | 93.9291 | 31.0652 | 162.9682 | 788.5676 | 100.3073 | 6759.2848 | 1482.3934 | 1681.5482 | 773.9513 | 1869.9731 | 951.4187 | 1477257785.6059 | 5545299383.7409 | 822317456.629 | 915125374.0241 | 8760 | 14.1779 | 85.1401 | 1668.7754 | 369 | 3040 | 4611.9232 | 760 | 190 | 0.50937
1442.1516 | 1402.2 | 1000 | 4000 | 1 | 23 | 90.86% | 81.6081 | 100 | 100 | 101.991 | 31.0579 | 180.0054 | 839.4255 | 98.4904 | 7004.3782 | 1728.9722 | 1681.0749 | 773.7334 | 1869.4468 | 951.1509 | 1580211943.3224 | 5545316442.09 | 834023156.3173 | 800448458.2702 | 8760 | 17.2082 | 74.4709 | 1946.9046 | 369 | 3040 | 4611.9232 | 760 | 190 | 0.51659
1648.1732 | 1402.2 | 1000 | 4000 | 1 | 23 | 91.84% | 83.5081 | 100 | 100 | 110.7452 | 31.0511 | 198.4547 | 857.2189 | 97.3939 | 7249.4768 | 1975.4512 | 1680.635 | 773.531 | 1868.9576 | 950.902 | 1659261075.9409 | 5545327527.344 | 840748303.6699 | 714663093.0453 | 8760 | 20.3077 | 66.4898 | 2225.0338 | 369 | 3040 | 4611.9232 | 760 | 190 | 0.52073
1854.1949 | 1402.2 | 1000 | 4000 | 1 | 23 | 92.59% | 85.5512 | 100 | 100 | 119.8138 | 31.0448 | 215.2607 | 894.6661 | 96.7239 | 7494.5799 | 2221.8406 | 1680.2252 | 773.3423 | 1868.5018 | 950.6701 | 1722174703.4921 | 5545337965.4139 | 842982275.6136 | 649505055.4804 | 8760 | 23.3623 | 60.4277 | 2503.1631 | 369 | 3040 | 4611.9232 | 760 | 190 | 0.52211
2060.2165 | 1402.2 | 1000 | 4000 | 1 | 23 | 93.14% | 87.7209 | 100 | 100 | 129.209 | 31.0389 | 232.2738 | 910.7197 | 96.4747 | 7739.6872 | 2468.1493 | 1679.8423 | 773.1661 | 1868.076 | 950.4535 | 1771013043.4536 | 5545333169.9301 | 842569681.903 | 601084104.7132 | 8760 | 26.3321 | 55.9228 | 2781.2923 | 369 | 3040 | 4611.9232 | 760 | 190 | 0.52185
2266.2382 | 1402.2 | 1000 | 4000 | 1 | 23 | 93.57% | 89.9797 | 100 | 100 | 138.8525 | 31.0334 | 247.2993 | 937.1735 | 96.3034 | 7984.7982 | 2714.3849 | 1679.4839 | 773.0012 | 1867.6775 | 950.2507 | 1810272260.041 | 5545332812.4792 | 841176214.1017 | 563218713.3781 | 8760 | 29.1576 | 52.3999 | 3059.4215 | 369 | 3040 | 4611.9232 | 760 | 190 | 0.52099
2472.2598 | 1402.2 | 1000 | 4000 | 1 | 23 | 93.94% | 92.2928 | 100 | 100 | 148.5812 | 31.0283 | 264.5384 | 942.4379 | 96.1798 | 8229.9126 | 2960.5544 | 1679.1477 | 772.8464 | 1867.3036 | 950.0605 | 1843710586.8126 | 5545332812.4792 | 839826013.6372 | 531130587.071 | 8760 | 31.8189 | 49.4145 | 3337.5508 | 369 | 3040 | 4611.9232 | 760 | 190 | 0.52016
2678.2815 | 1402.2 | 1000 | 4000 | 1 | 23 | 94.23% | 94.6564 | 100 | 100 | 158.4302 | 31.0234 | 280.9627 | 945.0726 | 96.184 | 8475.0301 | 3206.6637 | 1678.8317 | 772.701 | 1866.9522 | 949.8817 | 1871401385.5372 | 5545332812.4792 | 838232171.9003 | 505033630.0833 | 8760 | 34.3222 | 46.9866 | 3615.68 | 369 | 3040 | 4611.9232 | 760 | 190 | 0.51918
206.0217 | 1603.6 | 1000 | 4000 | 1 | 23 | 81.02% | 75.6122 | 100 | 100 | 70.9943 | 33.8799 | 125.7276 | 404.2807 | 87.9017 | 5773.4783 | 247.4083 | 1925.7392 | 775.025 | 1872.5673 | 952.7386 | 332143616.3185 | 5821604722.8336 | 943338216.1263 | 1662913537.5974 | 8760.0001 | 8.0549 | 154.7117 | 278.1292 | 422 | 3040 | 4611.9232 | 760 | 190 | 0.58395
412.0433 | 1603.6 | 1000 | 4000 | 1 | 23 | 83.83% | 76.2957 | 100 | 100 | 73.9837 | 33.8691 | 131.7449 | 515.7643 | 93.045 | 6018.544 | 494.6241 | 1924.9899 | 774.7234 | 1871.8387 | 952.3679 | 635727900.7293 | 5821584893.2321 | 886052315.057 | 1416634890.9816 | 8760 | 9.7246 | 131.7988 | 556.2585 | 422 | 3040 | 4611.9232 | 760 | 190 | 0.54865
618.065 | 1603.6 | 1000 | 4000 | 1 | 23 | 86.31% | 77.2064 | 100 | 100 | 77.8544 | 33.859 | 141.5852 | 626.6589 | 97.935 | 6263.6179 | 741.6711 | 1924.3023 | 774.4467 | 1871.1701 | 952.0277 | 903314122.0913 | 5821600869.8633 | 836157035.6155 | 1198927972.4299 | 8760 | 11.7469 | 111.5441 | 834.3877 | 422 | 3040 | 4611.9232 | 760 | 190 | 0.5179
824.0866 | 1603.6 | 1000 | 4000 | 1 | 23 | 88.43% | 78.3522 | 100 | 100 | 83.0856 | 33.8498 | 155.2117 | 718.487 | 101.7512 | 6508.6991 | 988.5694 | 1923.6691 | 774.1918 | 1870.5543 | 951.7144 | 1123151306.9196 | 5821601839.4374 | 801812108.0316 | 1013434745.6114 | 8760 | 14.1013 | 94.2865 | 1112.5169 | 422 | 3040 | 4611.9232 | 760 | 190 | 0.49674
1030.1083 | 1603.6 | 1000 | 4000 | 1 | 23 | 90.22% | 79.7348 | 100 | 100 | 89.7099 | 33.8413 | 171.5698 | 828.6224 | 103.3236 | 6753.7867 | 1235.336 | 1923.084 | 773.9564 | 1869.9854 | 951.4249 | 1293550657.5947 | 5821587329.314 | 787718277.8755 | 857143735.2158 | 8760 | 16.6762 | 79.7457 | 1390.6462 | 422 | 3040 | 4611.9232 | 760 | 190 | 0.48805
1236.1299 | 1603.6 | 1000 | 4000 | 1 | 23 | 91.58% | 81.3603 | 100 | 100 | 97.8844 | 33.8334 | 190.125 | 920.5105 | 103.3059 | 6998.88 | 1481.9852 | 1922.5418 | 773.7381 | 1869.4582 | 951.1567 | 1414503202.0661 | 5821585232.8805 | 786272299.2125 | 737639265.8409 | 8760 | 19.4731 | 68.6274 | 1668.7754 | 422 | 3040 | 4611.9232 | 760 | 190 | 0.48716
1442.1516 | 1603.6 | 1000 | 4000 | 1 | 23 | 92.59% | 83.2431 | 100 | 100 | 106.9864 | 33.826 | 210.792 | 973.7484 | 103.2917 | 7243.9785 | 1728.5296 | 1922.0379 | 773.5354 | 1868.9682 | 950.9074 | 1505177408.2991 | 5821591294.7908 | 783867052.7838 | 649364244.1263 | 8760 | 22.3942 | 60.4146 | 1946.9046 | 422 | 3040 | 4611.9232 | 760 | 190 | 0.48568
1648.1732 | 1603.6 | 1000 | 4000 | 1 | 23 | 93.36% | 85.2789 | 100 | 100 | 116.5576 | 33.819 | 233.8422 | 990.3759 | 103.4224 | 7489.0815 | 1974.9798 | 1921.5685 | 773.3464 | 1868.5117 | 950.6751 | 1575167618.8215 | 5821610647.8289 | 781285273.7409 | 581936459.6087 | 8760 | 25.2873 | 54.1413 | 2225.0338 | 422 | 3040 | 4611.9232 | 760 | 190 | 0.48409
1854.1949 | 1603.6 | 1000 | 4000 | 1 | 23 | 93.92% | 87.4424 | 100 | 100 | 126.5794 | 33.8125 | 255.0302 | 1017.1235 | 103.6134 | 7734.1887 | 2221.3453 | 1921.13 | 773.1699 | 1868.0853 | 950.4582 | 1627925215.865 | 5821626235.1424 | 777784561.1794 | 532663987.8132 | 8760 | 28.1133 | 49.5572 | 2503.1631 | 422 | 3040 | 4611.9232 | 760 | 190 | 0.48193
2060.2165 | 1603.6 | 1000 | 4000 | 1 | 23 | 94.35% | 89.7148 | 100 | 100 | 136.9151 | 33.8066 | 273.5083 | 1053.5232 | 103.932 | 7979.2996 | 2467.6341 | 1920.7195 | 773.0047 | 1867.6862 | 950.2551 | 1669475154.9177 | 5821623570.7953 | 773717744.5395 | 495183529.7476 | 8760 | 30.8158 | 46.0702 | 2781.2923 | 422 | 3040 | 4611.9232 | 760 | 190 | 0.47943
2266.2382 | 1603.6 | 1000 | 4000 | 1 | 23 | 94.69% | 92.0546 | 100 | 100 | 147.4719 | 33.801 | 291.6659 | 1079.0743 | 104.1995 | 8224.414 | 2713.8534 | 1920.3345 | 772.8498 | 1867.3117 | 950.0646 | 1702769634.0278 | 5821622039.2716 | 770328886.9507 | 465279439.7498 | 8760 | 33.3715 | 43.288 | 3059.4215 | 422 | 3040 | 4611.9232 | 760 | 190 | 0.47734
2472.2598 | 1603.6 | 1000 | 4000 | 1 | 23 | 94.98% | 94.4275 | 100 | 100 | 158.1056 | 33.7957 | 314.1975 | 1071.3865 | 104.3842 | 8469.5314 | 2960.0094 | 1919.9725 | 772.7041 | 1866.9598 | 949.8856 | 1731167299.8505 | 5821629107.19 | 767819613.5627 | 439383979.3967 | 8760 | 35.7703 | 40.8788 | 3337.5508 | 422 | 3040 | 4611.9232 | 760 | 190 | 0.47579
206.0217 | 1801.2 | 1000 | 4000 | 1 | 23 | 83.45% | 76.5717 | 100 | 100 | 73.5242 | 36.7634 | 134.8081 | 439.4327 | 85.4938 | 6008.5261 | 247.3158 | 2162.2255 | 774.7352 | 1871.8672 | 952.3824 | 320651001.1977 | 6024196115.5264 | 965689626.2656 | 1449463257.0103 | 8760 | 13.0503 | 134.853 | 278.1292 | 474 | 3040 | 4611.9232 | 760 | 190 | 0.59773
412.0433 | 1801.2 | 1000 | 4000 | 1 | 23 | 86.1% | 77.4152 | 100 | 100 | 76.5966 | 36.7524 | 144.5799 | 542.6711 | 90.7232 | 6253.5997 | 494.4544 | 2161.4505 | 774.4575 | 1871.1963 | 952.041 | 613996318.6147 | 6024232688.7016 | 903709783.9306 | 1218061208.7531 | 8760 | 14.845 | 113.3242 | 556.2585 | 474 | 3040 | 4611.9232 | 760 | 190 | 0.55953
618.065 | 1801.2 | 1000 | 4000 | 1 | 23 | 88.39% | 78.4838 | 100 | 100 | 80.555 | 36.7422 | 156.8989 | 677.1471 | 96.2416 | 6498.6806 | 741.4367 | 2160.7369 | 774.2018 | 1870.5785 | 951.7267 | 872674383.3783 | 6024250608.0959 | 846365051.1201 | 1016709957.4057 | 8760 | 16.9244 | 94.5912 | 834.3877 | 474 | 3040 | 4611.9232 | 760 | 190 | 0.52419
824.0866 | 1801.2 | 1000 | 4000 | 1 | 23 | 90.35% | 79.8161 | 100 | 100 | 85.7274 | 36.7329 | 174.4495 | 819.497 | 100.9969 | 6743.768 | 988.2806 | 2160.0776 | 773.9656 | 1870.0078 | 951.4363 | 1088542379.4813 | 6024251669.3078 | 801442167.0857 | 845763784.1251 | 8760 | 19.2588 | 78.6869 | 1112.5169 | 474 | 3040 | 4611.9232 | 760 | 190 | 0.49651
1030.1083 | 1801.2 | 1000 | 4000 | 1 | 23 | 91.86% | 81.3845 | 100 | 100 | 92.7362 | 36.7244 | 195.8998 | 921.6606 | 104.7352 | 6988.8611 | 1235.0014 | 2159.4667 | 773.7468 | 1869.4789 | 951.1673 | 1250450783.5069 | 6024225537.8495 | 771846417.6765 | 713477260.9671 | 8760 | 21.8084 | 66.3794 | 1390.6462 | 474 | 3040 | 4611.9232 | 760 | 190 | 0.47827
1236.1299 | 1801.2 | 1000 | 4000 | 1 | 23 | 92.96% | 83.203 | 100 | 100 | 101.7074 | 36.7164 | 216.155 | 1064.173 | 106.2515 | 7233.9594 | 1481.6121 | 2158.8991 | 773.5434 | 1868.9875 | 950.9172 | 1359548144.3888 | 6024241784.0069 | 759167419.8157 | 617042651.7886 | 8760 | 24.5044 | 57.4075 | 1668.7754 | 474 | 3040 | 4611.9232 | 760 | 190 | 0.47046
1442.1516 | 1801.2 | 1000 | 4000 | 1 | 23 | 93.79% | 85.197 | 100 | 100 | 111.6397 | 36.7089 | 244.9255 | 1067.1588 | 107.1529 | 7479.0622 | 1728.1241 | 2158.3703 | 773.3539 | 1868.5297 | 950.6843 | 1441223105.9435 | 6024237571.83 | 750498572.828 | 544040749.3985 | 8760 | 27.2081 | 50.6157 | 1946.9046 | 474 | 3040 | 4611.9232 | 760 | 190 | 0.46512
1648.1732 | 1801.2 | 1000 | 4000 | 1 | 23 | 94.39% | 87.3346 | 100 | 100 | 122.0572 | 36.702 | 270.2813 | 1107.2628 | 108.0587 | 7724.1693 | 1974.547 | 2157.8764 | 773.1769 | 1868.1022 | 950.4668 | 1502439549.6185 | 6024232317.7201 | 741582490.6716 | 491745641.9897 | 8760 | 29.8746 | 45.7503 | 2225.0338 | 474 | 3040 | 4611.9232 | 760 | 190 | 0.45962
1854.1949 | 1801.2 | 1000 | 4000 | 1 | 23 | 94.82% | 89.594 | 100 | 100 | 132.9698 | 36.6954 | 290.263 | 1178.6358 | 108.8289 | 7969.2801 | 2220.8895 | 2157.4141 | 773.0113 | 1867.702 | 950.2632 | 1547642775.9436 | 6024251669.3078 | 734342952.024 | 453762602.7247 | 8760 | 32.4451 | 42.2165 | 2503.1631 | 474 | 3040 | 4611.9232 | 760 | 190 | 0.45516
2060.2165 | 1801.2 | 1000 | 4000 | 1 | 23 | 95.16% | 91.93 | 100 | 100 | 144.1946 | 36.6893 | 316.1399 | 1170.0998 | 109.5779 | 8214.3943 | 2467.1591 | 2156.9805 | 772.8559 | 1867.3266 | 950.0722 | 1583947324.6203 | 6024248427.7545 | 727782690.8468 | 424021556.7783 | 8760 | 34.8889 | 39.4495 | 2781.2923 | 474 | 3040 | 4611.9232 | 760 | 190 | 0.45112
2266.2382 | 1801.2 | 1000 | 4000 | 1 | 23 | 95.44% | 94.3084 | 100 | 100 | 155.5628 | 36.6835 | 340.2488 | 1177.9065 | 110.0974 | 8459.5115 | 2713.3622 | 2156.573 | 772.7099 | 1866.9738 | 949.8927 | 1613131268.1777 | 6024251669.3078 | 723469482.4331 | 399147580.0814 | 8760 | 37.1857 | 37.1353 | 3059.4215 | 474 | 3040 | 4611.9232 | 760 | 190 | 0.44846
206.0217 | 801.8 | 1000 | 4000 | 1 | 22 | 51% | 78.5494 | 100 | 100 | 65.3782 | 28.0696 | 79.6365 | 167.1703 | 143.7772 | 4739.2028 | 247.932 | 964.9077 | 776.6654 | 1794.9425 | 954.7552 | 360398773.0888 | 3519484355.2088 | 587622152.1221 | 4292494719.5803 | 8760 | 0.0031762 | 399.3588 | 278.1292 | 211 | 3040 | 4611.9232 | 760 | 190 | 0.36368
412.0433 | 801.8 | 1000 | 4000 | 1 | 22 | 55.08% | 78.3835 | 100 | 100 | 68.375 | 28.056 | 78.9874 | 192.1569 | 138.1753 | 4984.2178 | 495.574 | 964.3433 | 776.2111 | 1793.8927 | 954.1967 | 687360844.5329 | 3519484355.2088 | 617920806.8833 | 3935233993.3749 | 8760 | 0.0080435 | 366.1205 | 556.2585 | 211 | 3040 | 4611.9232 | 760 | 190 | 0.38216
618.065 | 801.8 | 1000 | 4000 | 1 | 22 | 59.58% | 78.3259 | 100 | 100 | 72.5344 | 28.0438 | 79.5174 | 228.3489 | 118.865 | 5229.2478 | 742.9692 | 963.8351 | 775.8021 | 1792.9474 | 953.6939 | 969451939.9526 | 3519484355.2088 | 729983461.5497 | 3541080243.2889 | 8760 | 0.039521 | 329.4498 | 834.3877 | 211 | 3040 | 4611.9232 | 760 | 190 | 0.45122
824.0866 | 801.8 | 1000 | 4000 | 1 | 23 | 64.32% | 79.2172 | 100 | 100 | 76.1659 | 28.0292 | 81.2588 | 285.6018 | 99.0802 | 5554.9308 | 990.007 | 963.2333 | 775.3177 | 1873.2745 | 953.0984 | 1229809841.9006 | 3519484355.2088 | 884820982.6372 | 3125884820.2534 | 8760 | 0.17302 | 290.8215 | 1112.5169 | 211 | 3040 | 4611.9232 | 760 | 190 | 0.5467
1030.1083 | 801.8 | 1000 | 4000 | 1 | 23 | 68.8% | 79.4367 | 100 | 100 | 79.5825 | 28.0195 | 84.4001 | 339.342 | 84.4662 | 5799.9881 | 1236.9874 | 962.8275 | 774.991 | 1872.4853 | 952.6969 | 1468631808.8485 | 3519484355.2088 | 1038872861.6287 | 2733010974.314 | 8760 | 0.85941 | 254.2699 | 1390.6462 | 211 | 3040 | 4611.9232 | 760 | 190 | 0.64164
1236.1299 | 801.8 | 1000 | 4000 | 1 | 23 | 72.88% | 79.9575 | 100 | 100 | 82.6324 | 28.0105 | 88.9395 | 394.4277 | 74.7556 | 6045.0547 | 1483.8128 | 962.4564 | 774.6923 | 1871.7636 | 952.3297 | 1692996910.0772 | 3519484355.2088 | 1171538858.6004 | 2375979876.1135 | 8760 | 2.1617 | 221.0529 | 1668.7754 | 211 | 3040 | 4611.9232 | 760 | 190 | 0.72317
1442.1516 | 801.8 | 1000 | 4000 | 1 | 23 | 76.19% | 80.8199 | 100 | 100 | 86.1944 | 28.0023 | 94.5418 | 430.0495 | 68.6774 | 6290.1295 | 1730.5021 | 962.1157 | 774.4181 | 1871.101 | 951.9926 | 1887815133.7222 | 3519484355.2088 | 1267231541.5211 | 2085468969.5479 | 8760 | 4.2743 | 194.0248 | 1946.9046 | 211 | 3040 | 4611.9232 | 760 | 190 | 0.78214
1648.1732 | 801.8 | 1000 | 4000 | 1 | 23 | 78.78% | 82.0069 | 100 | 100 | 90.5153 | 27.9947 | 100.9001 | 441.8481 | 64.7989 | 6535.2114 | 1977.0715 | 961.8018 | 774.1655 | 1870.4906 | 951.682 | 2046939777.5828 | 3519484355.2088 | 1334646710.4157 | 1858929156.7927 | 8760 | 7.035 | 172.9483 | 2225.0338 | 211 | 3040 | 4611.9232 | 760 | 190 | 0.82369
1854.1949 | 801.8 | 1000 | 4000 | 1 | 23 | 80.81% | 83.454 | 100 | 100 | 95.5033 | 27.9877 | 107.2451 | 450.8185 | 62.1584 | 6780.2996 | 2223.5346 | 961.5117 | 773.932 | 1869.9264 | 951.3949 | 2176171602.8009 | 3519484355.2088 | 1383593172.317 | 1680750869.6733 | 8760 | 10.146 | 156.3712 | 2503.1631 | 211 | 3040 | 4611.9232 | 760 | 190 | 0.85385
2060.2165 | 801.8 | 1000 | 4000 | 1 | 23 | 82.3% | 85.1564 | 100 | 100 | 101.1907 | 27.9812 | 113.4471 | 456.0356 | 60.328 | 7025.3936 | 2469.903 | 961.2428 | 773.7155 | 1869.4034 | 951.1288 | 2273517430.1792 | 3519484355.2088 | 1416857944.0355 | 1550140270.5764 | 8760 | 13.5023 | 144.2197 | 2781.2923 | 211 | 3040 | 4611.9232 | 760 | 190 | 0.87435
2266.2382 | 801.8 | 1000 | 4000 | 1 | 23 | 83.54% | 87.0083 | 100 | 100 | 107.2943 | 27.9752 | 119.2222 | 460.6299 | 58.9128 | 7270.4925 | 2716.1867 | 960.9928 | 773.5143 | 1868.9173 | 950.8815 | 2354820754.0837 | 3519484355.2088 | 1443506417.0487 | 1442188473.6588 | 8760 | 16.814 | 134.1762 | 3059.4215 | 211 | 3040 | 4611.9232 | 760 | 190 | 0.89078
2472.2598 | 801.8 | 1000 | 4000 | 1 | 23 | 84.46% | 89.0347 | 100 | 100 | 113.7701 | 27.9696 | 124.287 | 471.857 | 57.8705 | 7515.5961 | 2962.3944 | 960.7598 | 773.3267 | 1868.4641 | 950.6509 | 2416842690.72 | 3519484355.2088 | 1462529028.354 | 1361143855.022 | 8759.9999 | 20.0942 | 126.6361 | 3337.5508 | 211 | 3040 | 4611.9232 | 760 | 190 | 0.90251
2678.2815 | 801.8 | 1000 | 4000 | 1 | 23 | 85.26% | 91.1729 | 100 | 100 | 120.4656 | 27.9643 | 129.6991 | 473.5069 | 57.1358 | 7760.7037 | 3208.5336 | 960.5421 | 773.1515 | 1868.0408 | 950.4356 | 2470116992.7842 | 3519484355.2088 | 1479466071.9751 | 1290932580.0319 | 8760 | 23.2115 | 120.1039 | 3615.68 | 211 | 3040 | 4611.9232 | 760 | 190 | 0.91295
2884.3031 | 801.8 | 1000 | 4000 | 1 | 23 | 85.96% | 93.3577 | 100 | 100 | 127.1683 | 27.9594 | 134.9521 | 477.4679 | 56.4697 | 8005.815 | 3454.6107 | 960.3383 | 772.9875 | 1867.6445 | 950.2339 | 2517492395.2128 | 3519484355.2088 | 1493516782.8857 | 1229506466.6927 | 8760 | 26.1598 | 114.389 | 3893.8092 | 211 | 3040 | 4611.9232 | 760 | 190 | 0.92161
3090.3248 | 801.8 | 1000 | 4000 | 1 | 23 | 86.54% | 95.6001 | 100 | 100 | 133.9672 | 27.9548 | 140.1502 | 479.8635 | 55.9216 | 8250.9297 | 3700.6316 | 960.1471 | 772.8336 | 1867.2726 | 950.0447 | 2557191016.7403 | 3519484355.2088 | 1504327592.5323 | 1178997035.5185 | 8760 | 28.9581 | 109.6898 | 4171.9385 | 211 | 3040 | 4611.9232 | 760 | 190 | 0.92827
3296.3464 | 801.8 | 1000 | 4000 | 1 | 23 | 87.04% | 97.8899 | 100 | 100 | 140.8453 | 27.9505 | 145.3116 | 480.6515 | 55.4811 | 8496.0474 | 3946.6013 | 959.9673 | 772.6889 | 1866.923 | 949.8668 | 2592441489.6714 | 3519484355.2088 | 1513209783.6816 | 1134864371.4382 | 8760 | 31.5907 | 105.5838 | 4450.0677 | 211 | 3040 | 4611.9232 | 760 | 190 | 0.93375
206.0217 | 600.4 | 1000 | 4000 | 1 | 21 | 39.18% | 79.7927 | 100 | 100 | 66.9298 | 28.0899 | 74.4257 | 124.939 | 190.0987 | 4419.083 | 248.1475 | 723.1657 | 777.3406 | 1714.8438 | 955.5852 | 352687144.2856 | 2635443261.2464 | 444195118.7203 | 5327674475.7477 | 8760 | 0.0025252 | 495.6683 | 278.1292 | 158 | 3040 | 4611.9232 | 760 | 190 | 0.27527
412.0433 | 600.4 | 1000 | 4000 | 1 | 21 | 43.49% | 79.4862 | 100 | 100 | 72.2837 | 28.0741 | 72.9655 | 138.4619 | 164.3897 | 4664.0742 | 495.9595 | 722.6766 | 776.815 | 1713.6842 | 954.939 | 649849978.2242 | 2635443261.2464 | 524034891.6196 | 4950671868.9098 | 8760 | 0.0025561 | 460.5933 | 556.2585 | 158 | 3040 | 4611.9232 | 760 | 190 | 0.32452
618.065 | 600.4 | 1000 | 4000 | 1 | 22 | 48.29% | 80.1892 | 100 | 100 | 77.8317 | 28.0557 | 72.5179 | 163.732 | 126.6774 | 4989.7144 | 743.3517 | 722.1059 | 776.2015 | 1793.8704 | 954.1849 | 903840971.5997 | 2635443261.2464 | 690992003.8814 | 4529723763.2725 | 8760 | 0.0011592 | 421.4298 | 834.3877 | 158 | 3040 | 4611.9232 | 760 | 190 | 0.42721
824.0866 | 600.4 | 1000 | 4000 | 1 | 22 | 53.42% | 80.1596 | 100 | 100 | 81.344 | 28.0435 | 73.1934 | 194.032 | 99.2172 | 5234.7447 | 990.6145 | 721.7263 | 775.7934 | 1792.9273 | 953.6832 | 1153969677.3371 | 2635443261.2464 | 890335990.9632 | 4080251070.4532 | 8760 | 0.037189 | 379.6124 | 1112.5169 | 158 | 3040 | 4611.9232 | 760 | 190 | 0.54986
1030.1083 | 600.4 | 1000 | 4000 | 1 | 23 | 58.5% | 81.1547 | 100 | 100 | 82.9348 | 28.029 | 74.9245 | 240.3663 | 82.1188 | 5560.428 | 1237.4965 | 721.2765 | 775.31 | 1873.256 | 953.089 | 1414496946.8502 | 2635443261.2464 | 1074975258.6837 | 3635084533.0585 | 8760 | 0.36069 | 338.1957 | 1390.6462 | 158 | 3040 | 4611.9232 | 760 | 190 | 0.66367
1236.1299 | 600.4 | 1000 | 4000 | 1 | 23 | 63.17% | 81.4844 | 100 | 100 | 83.7666 | 28.0192 | 77.6714 | 277.7759 | 72.1021 | 5805.4856 | 1484.3715 | 720.9733 | 774.984 | 1872.4684 | 952.6883 | 1678507009.1434 | 2635443261.2464 | 1220078956.6572 | 3225970870.0342 | 8760.0001 | 1.2463 | 300.1331 | 1668.7754 | 158 | 3040 | 4611.9232 | 760 | 190 | 0.7531
1442.1516 | 600.4 | 1000 | 4000 | 1 | 23 | 66.95% | 82.2091 | 100 | 100 | 85.2819 | 28.0103 | 81.2459 | 301.3044 | 66.4634 | 6050.5524 | 1731.1006 | 720.696 | 774.6859 | 1871.7481 | 952.3218 | 1916299579.9302 | 2635443261.2464 | 1313246189.5383 | 2895010916.0123 | 8759.9999 | 3.0879 | 269.3418 | 1946.9046 | 158 | 3040 | 4611.9232 | 760 | 190 | 0.81028
1648.1732 | 600.4 | 1000 | 4000 | 1 | 23 | 69.94% | 83.2886 | 100 | 100 | 87.9694 | 28.0021 | 85.1898 | 309.7457 | 63.0498 | 6295.6273 | 1977.7017 | 720.4413 | 774.4122 | 1871.0868 | 951.9853 | 2115228900.9781 | 2635443261.2464 | 1375880280.8423 | 2633447556.9331 | 8760 | 5.6474 | 245.0068 | 2225.0338 | 158 | 3040 | 4611.9232 | 760 | 190 | 0.84866
1854.1949 | 600.4 | 1000 | 4000 | 1 | 23 | 72.28% | 84.6531 | 100 | 100 | 91.5744 | 27.9946 | 89.0479 | 316.163 | 60.7578 | 6540.7093 | 2224.1899 | 720.2067 | 774.16 | 1870.4775 | 951.6753 | 2276781018.2765 | 2635443261.2464 | 1419575735.2298 | 2428199985.2473 | 8760 | 8.6554 | 225.9113 | 2503.1631 | 158 | 3040 | 4611.9232 | 760 | 190 | 0.8753
2060.2165 | 600.4 | 1000 | 4000 | 1 | 23 | 74.07% | 86.2659 | 100 | 100 | 96.0987 | 27.9876 | 92.8185 | 318.2204 | 59.0735 | 6785.7977 | 2470.578 | 719.9899 | 773.9269 | 1869.9143 | 951.3887 | 2401286131.9477 | 2635443261.2464 | 1452062206.097 | 2271208400.7089 | 8760 | 11.9272 | 211.3053 | 2781.2923 | 158 | 3040 | 4611.9232 | 760 | 190 | 0.89532
2266.2382 | 600.4 | 1000 | 4000 | 1 | 23 | 75.59% | 88.0317 | 100 | 100 | 101.0412 | 27.9811 | 96.2867 | 320.4914 | 57.8035 | 7030.8918 | 2716.8769 | 719.7888 | 773.7108 | 1869.3921 | 951.1231 | 2507315743.3471 | 2635443261.2464 | 1478490650.4074 | 2138750310.5698 | 8760 | 15.1825 | 198.9819 | 3059.4215 | 158 | 3040 | 4611.9232 | 760 | 190 | 0.91161
2472.2598 | 600.4 | 1000 | 4000 | 1 | 23 | 76.8% | 89.9184 | 100 | 100 | 106.3846 | 27.9751 | 99.4965 | 323.458 | 56.6881 | 7275.9909 | 2963.0961 | 719.6019 | 773.5099 | 1868.9067 | 950.8761 | 2590935404.8613 | 2635443261.2464 | 1501225107.4753 | 2032396155.7527 | 8759.9999 | 18.4161 | 189.0871 | 3337.5508 | 158 | 3040 | 4611.9232 | 760 | 190 | 0.92563
2678.2815 | 600.4 | 1000 | 4000 | 1 | 23 | 77.8% | 91.9502 | 100 | 100 | 112.0599 | 27.9695 | 102.4219 | 327.3745 | 55.8146 | 7521.0945 | 3209.2438 | 719.4277 | 773.3227 | 1868.4543 | 950.646 | 2660307893.6804 | 2635443261.2464 | 1519458594.1072 | 1944790250.966 | 8760 | 21.5534 | 180.9365 | 3615.68 | 158 | 3040 | 4611.9232 | 760 | 190 | 0.93686
2884.3031 | 600.4 | 1000 | 4000 | 1 | 23 | 78.65% | 94.0653 | 100 | 100 | 117.8269 | 27.9642 | 105.302 | 330.203 | 55.1516 | 7766.2022 | 3455.3269 | 719.265 | 773.1477 | 1868.0317 | 950.4309 | 2720980487.2817 | 2635443261.2464 | 1533124690.1677 | 1870451561.3041 | 8760 | 24.5533 | 174.0203 | 3893.8092 | 158 | 3040 | 4611.9232 | 760 | 190 | 0.94529
3090.3248 | 600.4 | 1000 | 4000 | 1 | 23 | 79.36% | 96.2505 | 100 | 100 | 123.7224 | 27.9593 | 108.0442 | 331.6073 | 54.6474 | 8011.3136 | 3701.3516 | 719.1126 | 772.9839 | 1867.6359 | 950.2295 | 2772611857.4578 | 2635443261.2464 | 1543579580.8011 | 1808365300.4946 | 8760 | 27.4107 | 168.244 | 4171.9385 | 158 | 3040 | 4611.9232 | 760 | 190 | 0.95173
3296.3464 | 600.4 | 1000 | 4000 | 1 | 23 | 79.96% | 98.5054 | 100 | 100 | 129.7751 | 27.9547 | 110.4818 | 334.2217 | 54.2368 | 8256.4283 | 3947.3233 | 718.9696 | 772.8302 | 1867.2645 | 950.0406 | 2816440025.7282 | 2635443261.2464 | 1552325957.2468 | 1755790755.7787 | 8760 | 30.1168 | 163.3527 | 4450.0677 | 158 | 3040 | 4611.9232 | 760 | 190 | 0.95713
3502.3681 | 600.4 | 1000 | 4000 | 1 | 23 | 80.5% | 100.8033 | 100 | 100 | 135.8886 | 27.9504 | 112.9741 | 335.719 | 53.8774 | 8501.5461 | 4193.2468 | 718.8352 | 772.6857 | 1866.9154 | 949.863 | 2855869206.1796 | 2635443261.2464 | 1560569673.2429 | 1708117859.3311 | 8760 | 32.6547 | 158.9174 | 4728.1969 | 158 | 3040 | 4611.9232 | 760 | 190 | 0.96221
206.0217 | 402.8 | 1000 | 4000 | 1 | 22 | 27.65% | 82.8392 | 100 | 100 | 69.465 | 28.1008 | 71.8909 | 106.2816 | 267.3956 | 4264.738 | 248.264 | 485.3894 | 777.7053 | 1797.3458 | 956.0335 | 339694822.7151 | 1768082187.9248 | 314662367.8846 | 6337560621.4754 | 8760 | 0.0017176 | 589.6246 | 278.1292 | 106 | 3040 | 4611.9232 | 760 | 190 | 0.19496
412.0433 | 402.8 | 1000 | 4000 | 1 | 21 | 32.33% | 81.7883 | 100 | 100 | 78.5143 | 28.0892 | 70.9152 | 110.8241 | 187.9392 | 4429.0972 | 496.2806 | 485.1476 | 777.3179 | 1714.7937 | 955.5573 | 599199452.3374 | 1768082187.9248 | 464529050.5612 | 5928189309.1766 | 8760 | 0.00041947 | 551.5382 | 556.2585 | 106 | 3040 | 4611.9232 | 760 | 190 | 0.28741
618.065 | 402.8 | 1000 | 4000 | 1 | 21 | 37.52% | 81.5781 | 100 | 100 | 84.7893 | 28.0735 | 70.4898 | 121.4071 | 128.5564 | 4674.0893 | 743.9198 | 484.8211 | 776.7947 | 1713.6395 | 954.9141 | 832644565.2043 | 1768082187.9248 | 685759351.0312 | 5473513895.8397 | 8760 | 9.9566e-06 | 509.2367 | 834.3877 | 106 | 3040 | 4611.9232 | 760 | 190 | 0.42389
824.0866 | 402.8 | 1000 | 4000 | 1 | 21 | 42.93% | 81.4124 | 100 | 100 | 88.0724 | 28.0595 | 70.4104 | 137.1665 | 95.9213 | 4919.0998 | 991.2961 | 484.5292 | 776.3272 | 1712.608 | 954.3394 | 1068331283.7529 | 1768082187.9248 | 924268296.1147 | 4999318232.2077 | 8760 | 0.0050081 | 465.1192 | 1112.5169 | 106 | 3040 | 4611.9232 | 760 | 190 | 0.57098
1030.1083 | 402.8 | 1000 | 4000 | 1 | 23 | 48.35% | 83.0958 | 100 | 100 | 87.7319 | 28.0393 | 71.0633 | 167.6418 | 78.5742 | 5325.3977 | 1238.0433 | 484.1082 | 775.6525 | 1874.0836 | 953.5101 | 1342330868.1563 | 1768082187.9248 | 1124653420.4563 | 4524933523.4626 | 8760 | 0.1602 | 420.9841 | 1390.6462 | 106 | 3040 | 4611.9232 | 760 | 190 | 0.6943
1236.1299 | 402.8 | 1000 | 4000 | 1 | 23 | 53.27% | 83.3087 | 100 | 100 | 86.1006 | 28.0286 | 72.6693 | 190.7538 | 69.733 | 5570.4451 | 1484.9692 | 483.8857 | 775.2961 | 1873.2223 | 953.0718 | 1638174125.8318 | 1768082187.9248 | 1260004822.531 | 4093738863.7125 | 8760 | 0.92765 | 380.8673 | 1668.7754 | 106 | 3040 | 4611.9232 | 760 | 190 | 0.77771
1442.1516 | 402.8 | 1000 | 4000 | 1 | 23 | 57.34% | 83.9444 | 100 | 100 | 85.6478 | 28.0189 | 75.1142 | 206.5747 | 65.0469 | 5815.5031 | 1731.7384 | 483.683 | 774.9713 | 1872.4377 | 952.6726 | 1914186658.832 | 1768082187.9248 | 1340667629.4978 | 3737063523.7454 | 8760 | 2.5976 | 347.6834 | 1946.9046 | 106 | 3040 | 4611.9232 | 760 | 190 | 0.8272
1648.1732 | 402.8 | 1000 | 4000 | 1 | 23 | 60.63% | 84.924 | 100 | 100 | 86.8492 | 28.01 | 77.9428 | 215.1081 | 62.0724 | 6060.5703 | 1978.371 | 483.4976 | 774.6743 | 1871.72 | 952.3075 | 2148065661.7151 | 1768082187.9248 | 1395080477.2733 | 3448771673.0867 | 8760 | 4.9667 | 320.8617 | 2225.0338 | 106 | 3040 | 4611.9232 | 760 | 190 | 0.8605
1854.1949 | 402.8 | 1000 | 4000 | 1 | 23 | 63.3% | 86.2005 | 100 | 100 | 89.3058 | 28.0018 | 80.9989 | 218.5973 | 60.0264 | 6305.6455 | 2224.8836 | 483.3274 | 774.4015 | 1871.0609 | 951.9721 | 2342337798.641 | 1768082187.9248 | 1434898599.9629 | 3214681413.4712 | 8760 | 7.7762 | 299.0828 | 2503.1631 | 106 | 3040 | 4611.9232 | 760 | 190 | 0.88481
2060.2165 | 402.8 | 1000 | 4000 | 1 | 23 | 65.46% | 87.6817 | 100 | 100 | 92.6763 | 27.9943 | 83.9433 | 220.0663 | 58.4428 | 6550.7278 | 2471.2905 | 483.1705 | 774.1501 | 1870.4536 | 951.6631 | 2499401620.5302 | 1768082187.9248 | 1466703597.7559 | 3025812593.7891 | 8760 | 10.8492 | 281.5111 | 2781.2923 | 106 | 3040 | 4611.9232 | 760 | 190 | 0.90419
2266.2382 | 402.8 | 1000 | 4000 | 1 | 23 | 67.26% | 89.3425 | 100 | 100 | 96.5894 | 27.9873 | 86.7639 | 222.0792 | 57.2212 | 6795.8165 | 2717.6036 | 483.0255 | 773.9178 | 1869.8921 | 951.3775 | 2630435451.8398 | 1768082187.9248 | 1493522604.5174 | 2867959755.718 | 8760 | 13.9895 | 266.825 | 3059.4215 | 106 | 3040 | 4611.9232 | 760 | 190 | 0.92049
2472.2598 | 402.8 | 1000 | 4000 | 1 | 23 | 68.71% | 91.1291 | 100 | 100 | 101.0292 | 27.9808 | 89.3225 | 223.7018 | 56.102 | 7040.9107 | 2963.8332 | 482.891 | 773.7023 | 1869.3716 | 951.1126 | 2734549884.2604 | 1768082187.9248 | 1515958305.6691 | 2741409622.1457 | 8760 | 17.167 | 255.0512 | 3337.5508 | 106 | 3040 | 4611.9232 | 760 | 190 | 0.93421
2678.2815 | 402.8 | 1000 | 4000 | 1 | 23 | 69.9% | 93.0505 | 100 | 100 | 105.8322 | 27.9748 | 91.4677 | 226.3418 | 55.2546 | 7286.01 | 3209.988 | 482.766 | 773.502 | 1868.8876 | 950.8664 | 2822077486.3082 | 1768082187.9248 | 1533189480.164 | 2636650845.603 | 8760 | 20.2846 | 245.3048 | 3615.68 | 106 | 3040 | 4611.9232 | 760 | 190 | 0.94483
2884.3031 | 402.8 | 1000 | 4000 | 1 | 23 | 70.9% | 95.0893 | 100 | 100 | 110.7885 | 27.9692 | 93.5488 | 228.6905 | 54.6605 | 7531.1138 | 3456.0757 | 482.6494 | 773.3153 | 1868.4365 | 950.6369 | 2898069248.0998 | 1768082187.9248 | 1544976602.8017 | 2548871961.1737 | 8760 | 23.2974 | 237.1382 | 3893.8092 | 106 | 3040 | 4611.9232 | 760 | 190 | 0.95209
3090.3248 | 402.8 | 1000 | 4000 | 1 | 23 | 71.74% | 97.2137 | 100 | 100 | 115.9686 | 27.964 | 95.5404 | 230.127 | 54.1772 | 7776.2217 | 3702.1029 | 482.5406 | 773.1408 | 1868.015 | 950.4224 | 2961855505.0734 | 1768082187.9248 | 1554591720.7738 | 2475470586.2279 | 8760 | 26.1824 | 230.3092 | 4171.9385 | 106 | 3040 | 4611.9232 | 760 | 190 | 0.95802
3296.3464 | 402.8 | 1000 | 4000 | 1 | 23 | 72.48% | 99.4004 | 100 | 100 | 121.2681 | 27.9591 | 97.3543 | 231.7184 | 53.7794 | 8021.3332 | 3948.0753 | 482.4386 | 772.9775 | 1867.6203 | 950.2216 | 3017885977.2735 | 1768082187.9248 | 1562961508.7966 | 2411070260.1217 | 8759.9999 | 28.9128 | 224.3176 | 4450.0677 | 106 | 3040 | 4611.9232 | 760 | 190 | 0.96317
3502.3681 | 402.8 | 1000 | 4000 | 1 | 23 | 73.09% | 101.6476 | 100 | 100 | 126.7216 | 27.9545 | 99.0311 | 233.0951 | 53.4543 | 8266.4481 | 4193.998 | 482.3429 | 772.8242 | 1867.2498 | 950.0331 | 3064767419.5392 | 1768082187.9248 | 1570051178.8952 | 2357099213.6408 | 8760 | 31.5045 | 219.2963 | 4728.1969 | 106 | 3040 | 4611.9232 | 760 | 190 | 0.96754
3708.3897 | 402.8 | 1000 | 4000 | 1 | 23 | 73.63% | 103.9466 | 100 | 100 | 132.2764 | 27.9502 | 100.6132 | 234.2012 | 53.1937 | 8511.566 | 4439.8755 | 482.2529 | 772.68 | 1866.9016 | 949.8559 | 3106909415.6568 | 1768082187.9248 | 1575260833.38 | 2309747563.0384 | 8760 | 33.9488 | 214.8909 | 5006.3262 | 106 | 3040 | 4611.9232 | 760 | 190 | 0.97075
206.0217 | 201.4 | 1000 | 4000 | 1 | 21 | 16.16% | 84.29 | 100 | 100 | 78.6327 | 28.1264 | 70.3455 | 91.4425 | 372.0656 | 3944.6778 | 248.5369 | 242.9615 | 778.5603 | 1717.5345 | 957.0846 | 299599726.1687 | 884041093.9624 | 232264525.2806 | 7344094654.5883 | 8760 | 5.8449e-05 | 683.2691 | 278.1292 | 53 | 3040 | 4611.9232 | 760 | 190 | 0.14371
412.0433 | 201.4 | 1000 | 4000 | 1 | 21 | 21.46% | 84.0918 | 100 | 100 | 89.0952 | 28.1064 | 70.0446 | 96.0098 | 187.5945 | 4189.6222 | 496.6479 | 242.7534 | 777.8933 | 1716.063 | 956.2646 | 529796479.7688 | 884041093.9624 | 466185006.203 | 6879977420.0658 | 8760 | 1.0707e-17 | 640.0892 | 556.2585 | 53 | 3040 | 4611.9232 | 760 | 190 | 0.28802
618.065 | 201.4 | 1000 | 4000 | 1 | 21 | 26.98% | 84.006 | 100 | 100 | 93.7328 | 28.0888 | 69.9527 | 102.208 | 122.3261 | 4434.5928 | 744.409 | 242.5699 | 777.3055 | 1714.7663 | 955.5421 | 756028156.306 | 884041093.9624 | 722955153.4973 | 6396975596.2343 | 8760 | 6.1645e-18 | 595.1524 | 834.3877 | 53 | 3040 | 4611.9232 | 760 | 190 | 0.44643
824.0866 | 201.4 | 1000 | 4000 | 1 | 21 | 32.54% | 83.8456 | 100 | 100 | 96.0108 | 28.0732 | 69.9391 | 110.4922 | 90.2477 | 4679.5854 | 991.879 | 242.4071 | 776.7837 | 1713.6151 | 954.9005 | 983764769.2031 | 884041093.9624 | 982591482.2951 | 5909602654.5394 | 8760 | 9.0846e-18 | 549.8089 | 1112.5169 | 53 | 3040 | 4611.9232 | 760 | 190 | 0.60666
1030.1083 | 201.4 | 1000 | 4000 | 1 | 23 | 38.13% | 85.4497 | 100 | 100 | 93.1441 | 28.0508 | 70.2394 | 127.6315 | 74.4575 | 5085.8591 | 1238.6559 | 242.1739 | 776.0364 | 1875.011 | 953.9819 | 1269230950.3789 | 884041093.9624 | 1186865597.4364 | 5419862358.2224 | 8760 | 0.065254 | 504.2452 | 1390.6462 | 53 | 3040 | 4611.9232 | 760 | 190 | 0.73266
1236.1299 | 201.4 | 1000 | 4000 | 1 | 23 | 43.26% | 85.4506 | 100 | 100 | 88.1312 | 28.039 | 71.1029 | 140.0439 | 67.3629 | 5330.8947 | 1485.6359 | 242.0515 | 775.6442 | 1874.0634 | 953.4998 | 1604146459.0145 | 884041093.9624 | 1301695186.7997 | 4970117260.2234 | 8760 | 0.70886 | 462.4025 | 1668.7754 | 53 | 3040 | 4611.9232 | 760 | 190 | 0.80342
1442.1516 | 201.4 | 1000 | 4000 | 1 | 23 | 47.52% | 85.9035 | 100 | 100 | 85.941 | 28.0284 | 72.4977 | 150.8797 | 63.555 | 5575.9424 | 1732.447 | 241.9405 | 775.2885 | 1873.2039 | 953.0625 | 1909949922.8794 | 884041093.9624 | 1368933602.7521 | 4597075380.406 | 8760 | 2.2551 | 427.6959 | 1946.9046 | 53 | 3040 | 4611.9232 | 760 | 190 | 0.84463
1648.1732 | 201.4 | 1000 | 4000 | 1 | 23 | 50.99% | 86.8067 | 100 | 100 | 86.2116 | 28.0187 | 74.4406 | 158.4242 | 61.0539 | 5821.0006 | 1979.1118 | 241.8393 | 774.9644 | 1872.4209 | 952.6641 | 2165958106.3739 | 884041093.9624 | 1416417507.3426 | 4293583292.0379 | 8760 | 4.5101 | 399.4601 | 2225.0338 | 53 | 3040 | 4611.9232 | 760 | 190 | 0.87366
1854.1949 | 201.4 | 1000 | 4000 | 1 | 23 | 53.92% | 88.0101 | 100 | 100 | 87.8832 | 28.0098 | 76.7905 | 162.6589 | 59.1742 | 6066.0679 | 2225.649 | 241.7468 | 774.6679 | 1871.7046 | 952.2996 | 2386108700.9829 | 884041093.9624 | 1453395984.1538 | 4036454220.9009 | 8760 | 7.1377 | 375.5377 | 2503.1631 | 53 | 3040 | 4611.9232 | 760 | 190 | 0.89623
2060.2165 | 201.4 | 1000 | 4000 | 1 | 23 | 56.38% | 89.4009 | 100 | 100 | 90.3145 | 28.0016 | 79.2364 | 164.9709 | 57.8226 | 6311.1433 | 2472.0742 | 241.6619 | 774.3956 | 1871.0467 | 951.9649 | 2571910029.9619 | 884041093.9624 | 1482803862.9836 | 3821245013.0921 | 8760 | 10.0209 | 355.5154 | 2781.2923 | 53 | 3040 | 4611.9232 | 760 | 190 | 0.91412
2266.2382 | 201.4 | 1000 | 4000 | 1 | 23 | 58.54% | 90.9089 | 100 | 100 | 93.2165 | 27.9941 | 81.6926 | 166.5426 | 56.635 | 6556.2258 | 2718.4005 | 241.5836 | 774.1447 | 1870.4405 | 951.6565 | 2735987975.5644 | 884041093.9624 | 1507995018.5487 | 3631975911.9245 | 8760 | 12.9516 | 337.9064 | 3059.4215 | 53 | 3040 | 4611.9232 | 760 | 190 | 0.92942
2472.2598 | 201.4 | 1000 | 4000 | 1 | 23 | 60.26% | 92.5629 | 100 | 100 | 96.6939 | 27.9871 | 83.9873 | 167.9319 | 55.5949 | 6801.3146 | 2964.6393 | 241.5112 | 773.9128 | 1869.88 | 951.3713 | 2865534778.6515 | 884041093.9624 | 1528885290.8763 | 3481538836.5098 | 8760 | 16.0166 | 323.9103 | 3337.5508 | 53 | 3040 | 4611.9232 | 760 | 190 | 0.94217
2678.2815 | 201.4 | 1000 | 4000 | 1 | 23 | 61.64% | 94.3955 | 100 | 100 | 100.7008 | 27.9807 | 86.0355 | 169.2652 | 54.8283 | 7046.4089 | 3210.8 | 241.444 | 773.6977 | 1869.3604 | 951.1069 | 2971800157.4247 | 884041093.9624 | 1544117231.2819 | 3360041517.331 | 8760 | 19.095 | 312.6066 | 3615.68 | 53 | 3040 | 4611.9232 | 760 | 190 | 0.95156
2884.3031 | 201.4 | 1000 | 4000 | 1 | 23 | 62.79% | 96.3591 | 100 | 100 | 105.0489 | 27.9747 | 87.8347 | 170.717 | 54.2479 | 7291.5083 | 3456.8908 | 241.3816 | 773.4977 | 1868.8772 | 950.8611 | 3061007422.7776 | 884041093.9624 | 1555338732.6944 | 3259612750.5655 | 8760 | 22.1095 | 303.2631 | 3893.8092 | 53 | 3040 | 4611.9232 | 760 | 190 | 0.95848
3090.3248 | 201.4 | 1000 | 4000 | 1 | 23 | 63.77% | 98.4083 | 100 | 100 | 109.5939 | 27.9691 | 89.521 | 171.7166 | 53.8209 | 7536.6122 | 3702.9189 | 241.3235 | 773.3113 | 1868.4267 | 950.6319 | 3139204099.6593 | 884041093.9624 | 1563262362.003 | 3173492444.3752 | 8760 | 25.0024 | 295.2507 | 4171.9385 | 53 | 3040 | 4611.9232 | 760 | 190 | 0.96336
3296.3464 | 201.4 | 1000 | 4000 | 1 | 23 | 64.62% | 100.5265 | 100 | 100 | 114.2807 | 27.9639 | 91.0333 | 172.7513 | 53.4831 | 7781.7202 | 3948.8904 | 241.2691 | 773.1371 | 1868.0058 | 950.4178 | 3206673774.2069 | 884041093.9624 | 1569856628.7051 | 3099428503.1256 | 8760 | 27.7622 | 288.3601 | 4450.0677 | 53 | 3040 | 4611.9232 | 760 | 190 | 0.96742
3502.3681 | 201.4 | 1000 | 4000 | 1 | 23 | 65.32% | 102.7175 | 100 | 100 | 119.1528 | 27.959 | 92.3466 | 173.8889 | 53.2087 | 8026.8318 | 4194.8108 | 241.2182 | 772.9739 | 1867.6117 | 950.2172 | 3263102973.8953 | 884041093.9624 | 1575167195.6722 | 3037688736.4701 | 8760 | 30.3962 | 282.616 | 4728.1969 | 53 | 3040 | 4611.9232 | 760 | 190 | 0.97069
3708.3897 | 201.4 | 1000 | 4000 | 1 | 23 | 65.95% | 104.9636 | 100 | 100 | 124.1406 | 27.9544 | 93.5823 | 174.8429 | 52.9853 | 8271.9467 | 4440.6847 | 241.1704 | 772.8208 | 1867.2418 | 950.029 | 3313689189.095 | 884041093.9624 | 1579376171.9367 | 2982893596.7064 | 8760.0001 | 32.8804 | 277.5181 | 5006.3262 | 53 | 3040 | 4611.9232 | 760 | 190 | 0.97329
3914.4114 | 201.4 | 1000 | 4000 | 1 | 23 | 66.52% | 107.2446 | 100 | 100 | 129.1321 | 27.9501 | 94.7426 | 175.8074 | 52.8152 | 8517.0647 | 4686.5163 | 241.1255 | 772.6769 | 1866.894 | 949.8521 | 3361129758.7366 | 884041093.9624 | 1581898527.1846 | 2932930705.8572 | 8760.0001 | 35.2184 | 272.8697 | 5284.4554 | 53 | 3040 | 4611.9232 | 760 | 190 | 0.97484
206.0217 | 1003.2 | 1000 | 4000 | 2 | 10 | 62.72% | 74.4244 | 100 | 100 | 64.3847 | 28.0673 | 106.4013 | 565.8473 | 116.9145 | 4778.7074 | 247.9075 | 1207.1588 | 1553.1776 | 815.8025 | 954.661 | 366442090.7081 | 4403525449.1712 | 724429941.5977 | 3265602518.523 | 8760 | 0.0077021 | 303.8203 | 278.1292 | 264 | 3040 | 4611.9232 | 760 | 190 | 0.44794
412.0433 | 1003.2 | 1000 | 4000 | 2 | 10 | 66.62% | 74.334 | 100 | 100 | 66.5342 | 28.054 | 110.5783 | 567.8268 | 117.2299 | 5023.725 | 495.53 | 1206.4647 | 1552.2846 | 815.3335 | 954.1121 | 707015806.8175 | 4403525449.1712 | 725460447.6325 | 2923998296.3789 | 8760 | 0.071414 | 272.0387 | 556.2585 | 264 | 3040 | 4611.9232 | 760 | 190 | 0.44854
618.065 | 1003.2 | 1000 | 4000 | 2 | 10 | 70.62% | 74.3946 | 100 | 100 | 70.1994 | 28.0419 | 116.0944 | 689.7323 | 109.8643 | 5268.7572 | 742.9097 | 1205.8393 | 1551.4799 | 814.9108 | 953.6175 | 1001997425.7696 | 4403525449.1712 | 781000761.9513 | 2573476363.1079 | 8760 | 0.39416 | 239.4273 | 834.3877 | 264 | 3040 | 4611.9232 | 760 | 190 | 0.48288
824.0866 | 1003.2 | 1000 | 4000 | 2 | 11 | 74.45% | 75.5599 | 100 | 100 | 74.5575 | 28.0276 | 123.912 | 817.6604 | 99.8365 | 5594.4426 | 989.9372 | 1205.0978 | 1550.5259 | 895.8507 | 953.0311 | 1254148235.3092 | 4403525449.1712 | 864231662.5513 | 2238094652.9683 | 8760 | 1.2641 | 208.2246 | 1112.5169 | 264 | 3040 | 4611.9232 | 760 | 190 | 0.53451
1030.1083 | 1003.2 | 1000 | 4000 | 2 | 11 | 77.88% | 76.1366 | 100 | 100 | 79.4497 | 28.018 | 134.3448 | 783.8311 | 90.5916 | 5839.5015 | 1236.9077 | 1204.5975 | 1549.8822 | 895.4787 | 952.6355 | 1464740946.3212 | 4403525449.1712 | 954191462.8326 | 1937542141.6751 | 8760 | 2.7753 | 180.2622 | 1390.6462 | 264 | 3040 | 4611.9232 | 760 | 190 | 0.58995
1236.1299 | 1003.2 | 1000 | 4000 | 2 | 11 | 80.94% | 76.9815 | 100 | 100 | 84.4331 | 28.0091 | 146.7019 | 812.3174 | 83.2295 | 6084.5695 | 1483.7251 | 1204.1396 | 1549.2931 | 895.1384 | 952.2734 | 1650756710.453 | 4403525449.1712 | 1036101297.9795 | 1669616549.7279 | 8760 | 4.8311 | 155.3353 | 1668.7754 | 264 | 3040 | 4611.9232 | 760 | 190 | 0.64043
1442.1516 | 1003.2 | 1000 | 4000 | 2 | 11 | 83.47% | 78.0903 | 100 | 100 | 89.7814 | 28.001 | 161.3497 | 772.7278 | 77.8988 | 6329.6455 | 1730.408 | 1203.7191 | 1548.7519 | 894.8257 | 951.9408 | 1806261458.5247 | 4403525449.1712 | 1102233334.9233 | 1447979757.3808 | 8760 | 7.4206 | 134.715 | 1946.9046 | 264 | 3040 | 4611.9232 | 760 | 190 | 0.68119
1648.1732 | 1003.2 | 1000 | 4000 | 2 | 11 | 85.41% | 79.4893 | 100 | 100 | 95.7067 | 27.9936 | 175.7893 | 811.6211 | 74.2556 | 6574.7285 | 1976.9722 | 1203.3314 | 1548.2532 | 894.5375 | 951.6342 | 1928215162.8155 | 4403525449.1712 | 1149794544.6012 | 1278464843.4121 | 8760 | 10.4679 | 118.9439 | 2225.0338 | 264 | 3040 | 4611.9232 | 760 | 190 | 0.7105
1854.1949 | 1003.2 | 1000 | 4000 | 2 | 11 | 86.82% | 81.1961 | 100 | 100 | 102.4178 | 27.9866 | 188.7935 | 872.1351 | 71.912 | 6819.8177 | 2223.4312 | 1202.9729 | 1547.7919 | 894.271 | 951.3507 | 2020911811.1758 | 4403525449.1712 | 1181253989.135 | 1154308750.518 | 8760 | 13.7707 | 107.3929 | 2503.1631 | 264 | 3040 | 4611.9232 | 760 | 190 | 0.72989
2060.2165 | 1003.2 | 1000 | 4000 | 2 | 11 | 87.91% | 83.0613 | 100 | 100 | 109.4662 | 27.9802 | 201.3596 | 898.2263 | 70.2837 | 7064.9125 | 2469.7963 | 1202.6404 | 1547.3641 | 894.0239 | 951.0877 | 2096368342.3036 | 4403525449.1712 | 1201215640.2262 | 1058890568.2989 | 8760 | 17.1154 | 98.5155 | 2781.2923 | 264 | 3040 | 4611.9232 | 760 | 190 | 0.7422
2266.2382 | 1003.2 | 1000 | 4000 | 2 | 11 | 88.7% | 85.1129 | 100 | 100 | 116.9643 | 27.9743 | 211.9548 | 931.1349 | 69.2774 | 7310.0122 | 2716.0775 | 1202.3312 | 1546.9663 | 893.794 | 950.8432 | 2154187231.2606 | 4403525449.1712 | 1212643868.9229 | 989643450.6453 | 8760 | 20.4288 | 92.073 | 3059.4215 | 264 | 3040 | 4611.9232 | 760 | 190 | 0.74924
2472.2598 | 1003.2 | 1000 | 4000 | 2 | 11 | 89.36% | 87.2657 | 100 | 100 | 124.6412 | 27.9687 | 222.2299 | 939.6727 | 68.5019 | 7555.1164 | 2962.2831 | 1202.0429 | 1546.5954 | 893.5797 | 950.6152 | 2202967031.5891 | 4403525449.1712 | 1221359381.2095 | 932148067.3659 | 8759.9999 | 23.5813 | 86.7238 | 3337.5508 | 264 | 3040 | 4611.9232 | 760 | 190 | 0.75461
2678.2815 | 1003.2 | 1000 | 4000 | 2 | 11 | 89.92% | 89.4892 | 100 | 100 | 132.3992 | 27.9635 | 232.0803 | 938.428 | 67.9442 | 7800.2247 | 3208.4208 | 1201.7735 | 1546.2487 | 893.3794 | 950.4022 | 2244916119.8402 | 4403525449.1712 | 1228264137.0833 | 883294293.9053 | 8760 | 26.5587 | 82.1786 | 3615.68 | 264 | 3040 | 4611.9232 | 760 | 190 | 0.75887
2884.3031 | 1003.2 | 1000 | 4000 | 2 | 11 | 90.39% | 91.7591 | 100 | 100 | 140.1723 | 27.9587 | 241.8055 | 934.2867 | 67.4872 | 8045.3365 | 3454.4969 | 1201.5212 | 1545.9241 | 893.1918 | 950.2026 | 2280694822.1285 | 4403525449.1712 | 1233678931.9266 | 842100796.7737 | 8760 | 29.3647 | 78.3461 | 3893.8092 | 264 | 3040 | 4611.9232 | 760 | 190 | 0.76221
3090.3248 | 1003.2 | 1000 | 4000 | 2 | 11 | 90.82% | 94.0692 | 100 | 100 | 147.958 | 27.9541 | 250.0024 | 980.4839 | 67.1112 | 8290.4517 | 3700.517 | 1201.2843 | 1545.6193 | 893.0158 | 950.0153 | 2313296685.2044 | 4403525449.1712 | 1238924472.4086 | 804253393.2158 | 8760 | 31.9893 | 74.8249 | 4171.9385 | 264 | 3040 | 4611.9232 | 760 | 190 | 0.76545
206.0217 | 1200.8 | 1000 | 4000 | 2 | 11 | 72.35% | 73.5353 | 100 | 100 | 65.9657 | 28.7082 | 127.3668 | 736.8425 | 101.7203 | 5094.3413 | 247.7266 | 1443.8781 | 1552.0443 | 896.7279 | 953.9644 | 357691776.6436 | 5150117462.6434 | 829655371.1951 | 2422535458.0826 | 8760.0001 | 0.43238 | 225.3843 | 278.1292 | 316 | 3040 | 4611.9232 | 760 | 190 | 0.51388
412.0433 | 1200.8 | 1000 | 4000 | 2 | 11 | 75.57% | 73.7589 | 100 | 100 | 68.9856 | 28.6963 | 133.5636 | 938.2746 | 106.7279 | 5339.3773 | 495.2037 | 1443.1509 | 1551.2625 | 896.2763 | 953.4839 | 681414114.5117 | 5150082852.1397 | 788206569.3999 | 2140296463.9486 | 8760 | 1.2598 | 199.1258 | 556.2585 | 316 | 3040 | 4611.9232 | 760 | 190 | 0.48834
618.065 | 1200.8 | 1000 | 4000 | 2 | 11 | 78.69% | 74.2033 | 100 | 100 | 72.9072 | 28.6853 | 143.0669 | 925.5775 | 107.9737 | 5584.4254 | 742.4661 | 1442.4912 | 1550.5535 | 895.8666 | 953.0481 | 963860414.5552 | 5150107206.3344 | 779635359.0104 | 1866397020.1 | 8760 | 2.5672 | 173.6431 | 834.3877 | 316 | 3040 | 4611.9232 | 760 | 190 | 0.48307
824.0866 | 1200.8 | 1000 | 4000 | 2 | 11 | 81.66% | 74.837 | 100 | 100 | 77.7529 | 28.6755 | 155.7521 | 891.5321 | 105.1863 | 5829.484 | 989.5423 | 1441.8901 | 1549.9074 | 895.4933 | 952.6509 | 1201338704.2039 | 5150095175.3402 | 802130949.3533 | 1606435171.1026 | 8760 | 4.2362 | 149.4572 | 1112.5169 | 316 | 3040 | 4611.9232 | 760 | 190 | 0.49693
1030.1083 | 1200.8 | 1000 | 4000 | 2 | 11 | 84.29% | 75.7306 | 100 | 100 | 83.3928 | 28.6665 | 170.4691 | 1028.2513 | 100.3959 | 6074.5516 | 1236.456 | 1441.3401 | 1549.3162 | 895.1517 | 952.2876 | 1393588790.8766 | 5150097982.0291 | 840380276.1303 | 1375932950.964 | 8760 | 6.3661 | 128.012 | 1390.6462 | 316 | 3040 | 4611.9232 | 760 | 190 | 0.5205
1236.1299 | 1200.8 | 1000 | 4000 | 2 | 11 | 86.49% | 76.931 | 100 | 100 | 89.7959 | 28.658 | 187.9209 | 1108.7274 | 95.8654 | 6319.6273 | 1483.2272 | 1440.835 | 1548.7732 | 894.838 | 951.9538 | 1547941193.2436 | 5150102143.8909 | 878376447.7243 | 1183580215.1412 | 8760 | 8.9821 | 110.1162 | 1668.7754 | 316 | 3040 | 4611.9232 | 760 | 190 | 0.54392
1442.1516 | 1200.8 | 1000 | 4000 | 2 | 11 | 88.21% | 78.3747 | 100 | 100 | 96.6939 | 28.6503 | 207.4513 | 1084.1252 | 92.5403 | 6564.71 | 1729.8726 | 1440.3695 | 1548.2728 | 894.5489 | 951.6462 | 1671035154.5908 | 5150129677.0495 | 905918036.8594 | 1032917064.6823 | 8759.9999 | 11.9851 | 96.099 | 1946.9046 | 316 | 3040 | 4611.9232 | 760 | 190 | 0.56089
1648.1732 | 1200.8 | 1000 | 4000 | 2 | 11 | 89.47% | 80.1101 | 100 | 100 | 104.3269 | 28.6431 | 225.4804 | 1157.4796 | 90.3336 | 6809.7989 | 1976.4065 | 1439.939 | 1547.8101 | 894.2815 | 951.3618 | 1763580451.3153 | 5150123919.5207 | 923653834.9092 | 922641794.2548 | 8760 | 15.2321 | 85.8394 | 2225.0338 | 316 | 3040 | 4611.9232 | 760 | 190 | 0.57182
1854.1949 | 1200.8 | 1000 | 4000 | 2 | 11 | 90.48% | 82.0008 | 100 | 100 | 112.3392 | 28.6365 | 245.6069 | 1066.4975 | 88.7488 | 7054.8935 | 2222.8409 | 1439.5398 | 1547.381 | 894.0336 | 951.0981 | 1839440680.1568 | 5150135667.1257 | 936728452.2044 | 833695200.5131 | 8760 | 18.4688 | 77.5641 | 2503.1631 | 316 | 3040 | 4611.9232 | 760 | 190 | 0.57988
2060.2165 | 1200.8 | 1000 | 4000 | 2 | 11 | 91.23% | 84.03 | 100 | 100 | 120.6577 | 28.6304 | 262.9606 | 1075.1265 | 87.7433 | 7299.9931 | 2469.1864 | 1439.1686 | 1546.982 | 893.8031 | 950.8529 | 1898642263.7361 | 5150129512.5299 | 943096698.9309 | 768131484.2505 | 8760 | 21.6724 | 71.4643 | 2781.2923 | 316 | 3040 | 4611.9232 | 760 | 190 | 0.5838
2266.2382 | 1200.8 | 1000 | 4000 | 2 | 11 | 91.81% | 86.1868 | 100 | 100 | 129.3458 | 28.6247 | 278.542 | 1078.1287 | 87.0924 | 7545.0971 | 2715.452 | 1438.8226 | 1546.6101 | 893.5882 | 950.6243 | 1945377214.0645 | 5150142680.2222 | 947120380.4972 | 717359725.2161 | 8760 | 24.7557 | 66.7407 | 3059.4215 | 316 | 3040 | 4611.9232 | 760 | 190 | 0.58628
2472.2598 | 1200.8 | 1000 | 4000 | 2 | 11 | 92.29% | 88.419 | 100 | 100 | 138.2007 | 28.6193 | 292.6028 | 1112.2551 | 86.5071 | 7790.2052 | 2961.6455 | 1438.4992 | 1546.2625 | 893.3874 | 950.4106 | 1983875616.644 | 5150152211.7784 | 950291259.2364 | 675680912.3412 | 8760 | 27.6658 | 62.863 | 3337.5508 | 316 | 3040 | 4611.9232 | 760 | 190 | 0.58824
2678.2815 | 1200.8 | 1000 | 4000 | 2 | 11 | 92.69% | 90.702 | 100 | 100 | 147.1 | 28.6142 | 306.8361 | 1102.4156 | 86.1589 | 8035.3169 | 3207.7738 | 1438.1964 | 1545.9369 | 893.1993 | 950.2105 | 2017983810.937 | 5150164785.3704 | 951591424.9373 | 640259978.7552 | 8760 | 30.4101 | 59.5676 | 3615.68 | 316 | 3040 | 4611.9232 | 760 | 190 | 0.58904
2884.3031 | 1200.8 | 1000 | 4000 | 2 | 11 | 93.01% | 93.0446 | 100 | 100 | 156.0249 | 28.6096 | 317.336 | 1184.6847 | 85.982 | 8280.432 | 3453.8429 | 1437.9122 | 1545.6314 | 893.0228 | 950.0227 | 2046525263.4213 | 5150162838.2233 | 951327834.1911 | 611984064.1643 | 8760 | 33.0006 | 56.9369 | 3893.8092 | 316 | 3040 | 4611.9232 | 760 | 190 | 0.58887
206.0217 | 1402.2 | 1000 | 4000 | 2 | 11 | 77.53% | 73.0122 | 100 | 100 | 68.48 | 31.1215 | 142.7944 | 787.122 | 92.6902 | 5333.8803 | 247.6045 | 1685.2165 | 1551.2792 | 896.2859 | 953.4942 | 344552858.6046 | 5545297131.4621 | 901456951.4102 | 1968693137.4949 | 8760.0001 | 3.5323 | 183.1604 | 278.1292 | 369 | 3040 | 4611.9232 | 760 | 190 | 0.55814
412.0433 | 1402.2 | 1000 | 4000 | 2 | 11 | 80.49% | 73.5457 | 100 | 100 | 71.4251 | 31.1095 | 153.263 | 920.2422 | 98.0892 | 5578.9282 | 494.9822 | 1684.4445 | 1550.5687 | 895.8754 | 953.0574 | 658922814.9381 | 5545313279.7206 | 846663858.194 | 1709100047.1473 | 8760 | 4.9556 | 159.0087 | 556.2585 | 369 | 3040 | 4611.9232 | 760 | 190 | 0.52437
618.065 | 1402.2 | 1000 | 4000 | 2 | 11 | 83.27% | 74.2611 | 100 | 100 | 75.1226 | 31.0988 | 166.2496 | 1159.9194 | 101.8353 | 5823.9865 | 742.1633 | 1683.7412 | 1549.9212 | 895.5013 | 952.6595 | 936074554.5289 | 5545296543.7874 | 813473183.8543 | 1465155717.5506 | 8760 | 6.6988 | 136.313 | 834.3877 | 369 | 3040 | 4611.9232 | 760 | 190 | 0.50392
824.0866 | 1402.2 | 1000 | 4000 | 2 | 11 | 85.73% | 75.2271 | 100 | 100 | 80.2831 | 31.0889 | 182.9514 | 1300.2369 | 103.1802 | 6069.0539 | 989.1729 | 1683.0977 | 1549.3289 | 895.1591 | 952.2954 | 1162996092.5666 | 5545302933.1375 | 801263456.6415 | 1250437517.6543 | 8760 | 8.8728 | 116.3364 | 1112.5169 | 369 | 3040 | 4611.9232 | 760 | 190 | 0.4964
1030.1083 | 1402.2 | 1000 | 4000 | 2 | 11 | 87.81% | 76.4258 | 100 | 100 | 86.5518 | 31.0799 | 204.901 | 1146.0174 | 102.6213 | 6314.1294 | 1236.032 | 1682.5067 | 1548.7849 | 894.8448 | 951.961 | 1341444857.0443 | 5545269686.9827 | 805300626.8092 | 1067984829.1638 | 8760 | 11.4098 | 99.3616 | 1390.6462 | 369 | 3040 | 4611.9232 | 760 | 190 | 0.49888
1236.1299 | 1402.2 | 1000 | 4000 | 2 | 11 | 89.55% | 77.8413 | 100 | 100 | 93.9505 | 31.0716 | 230.025 | 1097.4553 | 100.3237 | 6559.212 | 1482.7583 | 1681.9621 | 1548.2836 | 894.5551 | 951.6529 | 1477257785.6059 | 5545299383.7409 | 822317456.629 | 915125374.0241 | 8760 | 14.1779 | 85.1401 | 1668.7754 | 369 | 3040 | 4611.9232 | 760 | 190 | 0.50937
1442.1516 | 1402.2 | 1000 | 4000 | 2 | 11 | 90.86% | 79.5112 | 100 | 100 | 102.0125 | 31.0638 | 254.7326 | 1173.3951 | 98.5053 | 6804.3008 | 1729.3668 | 1681.4586 | 1547.8201 | 894.2873 | 951.368 | 1580211943.3224 | 5545316442.09 | 834023156.3173 | 800448458.2702 | 8760 | 17.2082 | 74.4709 | 1946.9046 | 369 | 3040 | 4611.9232 | 760 | 190 | 0.51659
1648.1732 | 1402.2 | 1000 | 4000 | 2 | 11 | 91.84% | 81.4014 | 100 | 100 | 110.7669 | 31.0565 | 280.6274 | 1123.3866 | 97.4077 | 7049.3953 | 1975.8704 | 1680.9917 | 1547.3903 | 894.039 | 951.1038 | 1659261075.9409 | 5545327527.344 | 840748303.6699 | 714663093.0453 | 8760 | 20.3077 | 66.4898 | 2225.0338 | 369 | 3040 | 4611.9232 | 760 | 190 | 0.52073
1854.1949 | 1402.2 | 1000 | 4000 | 2 | 11 | 92.59% | 83.4346 | 100 | 100 | 119.8357 | 31.0499 | 302.5212 | 1209.6017 | 96.7367 | 7294.4947 | 2222.2802 | 1680.5576 | 1546.9907 | 893.8081 | 950.8582 | 1722174703.4921 | 5545337965.4139 | 842982275.6136 | 649505055.4804 | 8760 | 23.3623 | 60.4277 | 2503.1631 | 369 | 3040 | 4611.9232 | 760 | 190 | 0.52211
2060.2165 | 1402.2 | 1000 | 4000 | 2 | 11 | 93.14% | 85.5951 | 100 | 100 | 129.2311 | 31.0437 | 323.7174 | 1225.5297 | 96.4867 | 7539.5987 | 2468.6056 | 1680.1529 | 1546.6181 | 893.5929 | 950.6292 | 1771013043.4536 | 5545333169.9301 | 842569681.903 | 601084104.7132 | 8760 | 26.3321 | 55.9228 | 2781.2923 | 369 | 3040 | 4611.9232 | 760 | 190 | 0.52185
2266.2382 | 1402.2 | 1000 | 4000 | 2 | 11 | 93.57% | 87.8528 | 100 | 100 | 138.8747 | 31.0379 | 339.3388 | 1380.015 | 96.3146 | 7784.7067 | 2714.8549 | 1679.7747 | 1546.27 | 893.3917 | 950.4152 | 1810272260.041 | 5545332812.4792 | 841176214.1017 | 563218713.3781 | 8760 | 29.1576 | 52.3999 | 3059.4215 | 369 | 3040 | 4611.9232 | 760 | 190 | 0.52099
2472.2598 | 1402.2 | 1000 | 4000 | 2 | 11 | 93.94% | 90.1664 | 100 | 100 | 148.6035 | 31.0324 | 356.7341 | 1437.9291 | 96.1903 | 8029.8183 | 2961.0355 | 1679.4206 | 1545.944 | 893.2034 | 950.2149 | 1843710586.8126 | 5545332812.4792 | 839826013.6372 | 531130587.071 | 8760 | 31.8189 | 49.4145 | 3337.5508 | 369 | 3040 | 4611.9232 | 760 | 190 | 0.52016
2678.2815 | 1402.2 | 1000 | 4000 | 2 | 11 | 94.23% | 92.5308 | 100 | 100 | 158.4526 | 31.0273 | 372.3985 | 1482.8025 | 96.194 | 8274.9333 | 3207.1536 | 1679.0882 | 1545.6381 | 893.0266 | 950.0268 | 1871401385.5372 | 5545332812.4792 | 838232171.9003 | 505033630.0833 | 8760 | 34.3222 | 46.9866 | 3615.68 | 369 | 3040 | 4611.9232 | 760 | 190 | 0.51918
206.0217 | 1603.6 | 1000 | 4000 | 2 | 11 | 81.02% | 73.3881 | 100 | 100 | 71.0169 | 33.8896 | 157.0252 | 833.2102 | 87.9216 | 5573.4309 | 247.4935 | 1926.4026 | 1550.5839 | 895.8842 | 953.0668 | 332143616.3185 | 5821604722.8336 | 943338216.1263 | 1662913537.5974 | 8760.0001 | 8.0549 | 154.7117 | 278.1292 | 422 | 3040 | 4611.9232 | 760 | 190 | 0.58395
412.0433 | 1603.6 | 1000 | 4000 | 2 | 11 | 83.83% | 74.1435 | 100 | 100 | 74.0053 | 33.878 | 170.6208 | 1211.6967 | 93.0643 | 5818.489 | 494.78 | 1925.5966 | 1549.9351 | 895.5093 | 952.668 | 635727900.7293 | 5821584893.2321 | 886052315.057 | 1416634890.9816 | 8760 | 9.7246 | 131.7988 | 556.2585 | 422 | 3040 | 4611.9232 | 760 | 190 | 0.54865
618.065 | 1603.6 | 1000 | 4000 | 2 | 11 | 86.31% | 75.0859 | 100 | 100 | 77.8752 | 33.8671 | 190.7825 | 1129.5154 | 97.9537 | 6063.5563 | 741.8858 | 1924.8593 | 1549.3416 | 895.1664 | 952.3032 | 903314122.0913 | 5821600869.8633 | 836157035.6155 | 1198927972.4299 | 8760 | 11.7469 | 111.5441 | 834.3877 | 422 | 3040 | 4611.9232 | 760 | 190 | 0.5179
824.0866 | 1603.6 | 1000 | 4000 | 2 | 11 | 88.43% | 76.2383 | 100 | 100 | 83.1061 | 33.8573 | 214.8554 | 1093.6233 | 101.7692 | 6308.6316 | 988.8331 | 1924.1822 | 1548.7966 | 894.8515 | 951.9682 | 1123151306.9196 | 5821601839.4374 | 801812108.0316 | 1013434745.6114 | 8760 | 14.1013 | 94.2865 | 1112.5169 | 422 | 3040 | 4611.9232 | 760 | 190 | 0.49674
1030.1083 | 1603.6 | 1000 | 4000 | 2 | 11 | 90.22% | 77.6391 | 100 | 100 | 89.7304 | 33.8482 | 241.1776 | 1287.7633 | 103.3406 | 6553.714 | 1235.6406 | 1923.5582 | 1548.2944 | 894.5614 | 951.6595 | 1293550657.5947 | 5821587329.314 | 787718277.8755 | 857143735.2158 | 8760 | 16.6762 | 79.7457 | 1390.6462 | 422 | 3040 | 4611.9232 | 760 | 190 | 0.48805
1236.1299 | 1603.6 | 1000 | 4000 | 2 | 11 | 91.58% | 79.2653 | 100 | 100 | 97.9051 | 33.8398 | 270.3658 | 1381.3164 | 103.3217 | 6798.8027 | 1482.324 | 1922.9814 | 1547.8301 | 894.2931 | 951.3741 | 1414503202.0661 | 5821585232.8805 | 786272299.2125 | 737639265.8409 | 8760 | 19.4731 | 68.6274 | 1668.7754 | 422 | 3040 | 4611.9232 | 760 | 190 | 0.48716
1442.1516 | 1603.6 | 1000 | 4000 | 2 | 11 | 92.59% | 81.1414 | 100 | 100 | 107.0075 | 33.8319 | 300.5446 | 1384.2929 | 103.3065 | 7043.8971 | 1728.897 | 1922.4465 | 1547.3996 | 894.0444 | 951.1095 | 1505177408.2991 | 5821591294.7908 | 783867052.7838 | 649364244.1263 | 8760 | 22.3942 | 60.4146 | 1946.9046 | 422 | 3040 | 4611.9232 | 760 | 190 | 0.48568
1648.1732 | 1603.6 | 1000 | 4000 | 2 | 11 | 93.36% | 83.1727 | 100 | 100 | 116.579 | 33.8246 | 330.3992 | 1372.6146 | 103.4362 | 7288.9964 | 1975.3712 | 1921.9492 | 1546.9993 | 893.8131 | 950.8635 | 1575167618.8215 | 5821610647.8289 | 781285273.7409 | 581936459.6087 | 8760 | 25.2873 | 54.1413 | 2225.0338 | 422 | 3040 | 4611.9232 | 760 | 190 | 0.48409
1854.1949 | 1603.6 | 1000 | 4000 | 2 | 11 | 93.92% | 85.3304 | 100 | 100 | 126.6011 | 33.8177 | 356.966 | 1411.2248 | 103.6263 | 7534.1002 | 2221.7566 | 1921.4857 | 1546.6262 | 893.5975 | 950.6342 | 1627925215.865 | 5821626235.1424 | 777784561.1794 | 532663987.8132 | 8760 | 28.1133 | 49.5572 | 2503.1631 | 422 | 3040 | 4611.9232 | 760 | 190 | 0.48193
2060.2165 | 1603.6 | 1000 | 4000 | 2 | 11 | 94.35% | 87.5982 | 100 | 100 | 136.9371 | 33.8114 | 377.8228 | 1557.2313 | 103.9442 | 7779.2081 | 2468.062 | 1921.0526 | 1546.2776 | 893.3961 | 950.4199 | 1669475154.9177 | 5821623570.7953 | 773717744.5395 | 495183529.7476 | 8760 | 30.8158 | 46.0702 | 2781.2923 | 422 | 3040 | 4611.9232 | 760 | 190 | 0.47943
2266.2382 | 1603.6 | 1000 | 4000 | 2 | 11 | 94.69% | 89.938 | 100 | 100 | 147.4941 | 33.8055 | 396.114 | 1723.3737 | 104.2111 | 8024.3197 | 2714.295 | 1920.647 | 1545.9511 | 893.2075 | 950.2192 | 1702769634.0278 | 5821622039.2716 | 770328886.9507 | 465279439.7498 | 8760 | 33.3715 | 43.288 | 3059.4215 | 422 | 3040 | 4611.9232 | 760 | 190 | 0.47734
2472.2598 | 1603.6 | 1000 | 4000 | 2 | 11 | 94.98% | 92.3105 | 100 | 100 | 158.1279 | 33.8 | 418.5246 | 1689.157 | 104.3951 | 8269.4346 | 2960.4623 | 1920.2663 | 1545.6447 | 893.0304 | 950.0309 | 1731167299.8505 | 5821629107.19 | 767819613.5627 | 439383979.3967 | 8760 | 35.7703 | 40.8788 | 3337.5508 | 422 | 3040 | 4611.9232 | 760 | 190 | 0.47579
206.0217 | 1801.2 | 1000 | 4000 | 2 | 11 | 83.45% | 74.3657 | 100 | 100 | 73.5457 | 36.7731 | 169.3053 | 945.8321 | 85.5117 | 5808.4715 | 247.394 | 2162.9093 | 1549.9605 | 895.524 | 952.6836 | 320651001.1977 | 6024196115.5264 | 965689626.2656 | 1449463257.0103 | 8760 | 13.0503 | 134.853 | 278.1292 | 474 | 3040 | 4611.9232 | 760 | 190 | 0.59773
412.0433 | 1801.2 | 1000 | 4000 | 2 | 11 | 86.1% | 75.2623 | 100 | 100 | 76.6172 | 36.7613 | 188.9024 | 1053.4247 | 90.7406 | 6053.5384 | 494.598 | 2162.0782 | 1549.3649 | 895.1799 | 952.3175 | 613996318.6147 | 6024232688.7016 | 903709783.9306 | 1218061208.7531 | 8760 | 14.845 | 113.3242 | 556.2585 | 474 | 3040 | 4611.9232 | 760 | 190 | 0.55953
618.065 | 1801.2 | 1000 | 4000 | 2 | 11 | 88.39% | 76.3583 | 100 | 100 | 80.575 | 36.7504 | 212.6388 | 1230.501 | 96.2587 | 6298.6134 | 741.6351 | 2161.315 | 1548.818 | 894.8639 | 951.9814 | 872674383.3783 | 6024250608.0959 | 846365051.1201 | 1016709957.4057 | 8760 | 16.9244 | 94.5912 | 834.3877 | 474 | 3040 | 4611.9232 | 760 | 190 | 0.52419
824.0866 | 1801.2 | 1000 | 4000 | 2 | 11 | 90.35% | 77.7069 | 100 | 100 | 85.747 | 36.7404 | 242.3013 | 1445.8731 | 101.0136 | 6543.6955 | 988.5251 | 2160.6119 | 1548.3141 | 894.5728 | 951.6717 | 1088542379.4813 | 6024251669.3078 | 801442167.0857 | 845763784.1251 | 8760 | 19.2588 | 78.6869 | 1112.5169 | 474 | 3040 | 4611.9232 | 760 | 190 | 0.49651
1030.1083 | 1801.2 | 1000 | 4000 | 2 | 11 | 91.86% | 79.2884 | 100 | 100 | 92.7559 | 36.7313 | 276.5761 | 1461.0087 | 104.7513 | 6788.784 | 1235.2846 | 2159.962 | 1547.8484 | 894.3037 | 951.3854 | 1250450783.5069 | 6024225537.8495 | 771846417.6765 | 713477260.9671 | 8760 | 21.8084 | 66.3794 | 1390.6462 | 474 | 3040 | 4611.9232 | 760 | 190 | 0.47827
1236.1299 | 1801.2 | 1000 | 4000 | 2 | 11 | 92.96% | 81.1078 | 100 | 100 | 101.7275 | 36.7229 | 309.63 | 1679.0028 | 106.2667 | 7033.8781 | 1481.928 | 2159.3594 | 1547.4166 | 894.0542 | 951.12 | 1359548144.3888 | 6024241784.0069 | 759167419.8157 | 617042651.7886 | 8760 | 24.5044 | 57.4075 | 1668.7754 | 474 | 3040 | 4611.9232 | 760 | 190 | 0.47046
1442.1516 | 1801.2 | 1000 | 4000 | 2 | 11 | 93.79% | 83.0987 | 100 | 100 | 111.6602 | 36.715 | 348.8534 | 1478.3576 | 107.1673 | 7278.9772 | 1728.4675 | 2158.7992 | 1547.0151 | 893.8222 | 950.8732 | 1441223105.9435 | 6024237571.83 | 750498572.828 | 544040749.3985 | 8760 | 27.2081 | 50.6157 | 1946.9046 | 474 | 3040 | 4611.9232 | 760 | 190 | 0.46512
1648.1732 | 1801.2 | 1000 | 4000 | 2 | 11 | 94.39% | 85.2332 | 100 | 100 | 122.0782 | 36.7076 | 380.4468 | 1574.2259 | 108.0723 | 7524.0809 | 1974.9136 | 2158.277 | 1546.641 | 893.606 | 950.6432 | 1502439549.6185 | 6024232317.7201 | 741582490.6716 | 491745641.9897 | 8760 | 29.8746 | 45.7503 | 2225.0338 | 474 | 3040 | 4611.9232 | 760 | 190 | 0.45962
1854.1949 | 1801.2 | 1000 | 4000 | 2 | 11 | 94.82% | 87.4875 | 100 | 100 | 132.9912 | 36.7007 | 405.3336 | 1802.1196 | 108.8418 | 7769.1887 | 2221.2756 | 2157.7892 | 1546.2914 | 893.4041 | 950.4284 | 1547642775.9436 | 6024251669.3078 | 734342952.024 | 453762602.7247 | 8760 | 32.4451 | 42.2165 | 2503.1631 | 474 | 3040 | 4611.9232 | 760 | 190 | 0.45516
2060.2165 | 1801.2 | 1000 | 4000 | 2 | 11 | 95.16% | 89.8205 | 100 | 100 | 144.2164 | 36.6942 | 433.1194 | 1756.5304 | 109.59 | 8014.3001 | 2467.5616 | 2157.3324 | 1545.964 | 893.2149 | 950.2272 | 1583947324.6203 | 6024248427.7545 | 727782690.8468 | 424021556.7783 | 8760 | 34.8889 | 39.4495 | 2781.2923 | 474 | 3040 | 4611.9232 | 760 | 190 | 0.45112
2266.2382 | 1801.2 | 1000 | 4000 | 2 | 11 | 95.44% | 92.1973 | 100 | 100 | 155.5849 | 36.6882 | 458.8861 | 1753.5029 | 110.109 | 8259.4149 | 2713.7784 | 2156.9038 | 1545.6569 | 893.0375 | 950.0384 | 1613131268.1777 | 6024251669.3078 | 723469482.4331 | 399147580.0814 | 8760 | 37.1857 | 37.1353 | 3059.4215 | 474 | 3040 | 4611.9232 | 760 | 190 | 0.44846
206.0217 | 801.8 | 1000 | 4000 | 2 | 10 | 51% | 75.9788 | 100 | 100 | 65.4101 | 28.0819 | 89.642 | 519.1065 | 143.8256 | 4539.2029 | 248.0628 | 965.4169 | 1554.1506 | 816.3135 | 955.259 | 360398773.0888 | 3519484355.2088 | 587622152.1221 | 4292494719.5803 | 8760 | 0.0031762 | 399.3588 | 278.1292 | 211 | 3040 | 4611.9232 | 760 | 190 | 0.36368
412.0433 | 801.8 | 1000 | 4000 | 2 | 10 | 55.08% | 76.065 | 100 | 100 | 68.4049 | 28.067 | 91.5617 | 699.8819 | 138.217 | 4784.2037 | 495.8083 | 964.7994 | 1553.1565 | 815.7914 | 954.648 | 687360844.5329 | 3519484355.2088 | 617920806.8833 | 3935233993.3749 | 8760 | 0.0080435 | 366.1205 | 556.2585 | 211 | 3040 | 4611.9232 | 760 | 190 | 0.38216
618.065 | 801.8 | 1000 | 4000 | 2 | 10 | 59.58% | 76.1877 | 100 | 100 | 72.563 | 28.0537 | 95.1179 | 778.3872 | 118.8973 | 5029.2216 | 743.2859 | 964.246 | 1552.2657 | 815.3235 | 954.1005 | 969451939.9526 | 3519484355.2088 | 729983461.5497 | 3541080243.2889 | 8760 | 0.039521 | 329.4498 | 834.3877 | 211 | 3040 | 4611.9232 | 760 | 190 | 0.45122
824.0866 | 801.8 | 1000 | 4000 | 2 | 11 | 64.32% | 77.1274 | 100 | 100 | 76.1922 | 28.0379 | 100.4049 | 724.5448 | 99.1038 | 5354.8911 | 990.3775 | 963.5937 | 1551.2156 | 896.2492 | 953.4551 | 1229809841.9006 | 3519484355.2088 | 884820982.6372 | 3125884820.2534 | 8760 | 0.17302 | 290.8215 | 1112.5169 | 211 | 3040 | 4611.9232 | 760 | 190 | 0.5467
1030.1083 | 801.8 | 1000 | 4000 | 2 | 11 | 68.8% | 77.359 | 100 | 100 | 79.6076 | 28.0274 | 107.2354 | 676.0998 | 84.4846 | 5599.9399 | 1237.4094 | 963.1559 | 1550.5108 | 895.8419 | 953.0218 | 1468631808.8485 | 3519484355.2088 | 1038872861.6287 | 2733010974.314 | 8760 | 0.85941 | 254.2699 | 1390.6462 | 211 | 3040 | 4611.9232 | 760 | 190 | 0.64164
1236.1299 | 801.8 | 1000 | 4000 | 2 | 11 | 72.88% | 77.8677 | 100 | 100 | 82.6563 | 28.0178 | 115.3454 | 725.2212 | 74.7705 | 5844.999 | 1484.276 | 962.7568 | 1549.8684 | 895.4708 | 952.627 | 1692996910.0772 | 3519484355.2088 | 1171538858.6004 | 2375979876.1135 | 8760 | 2.1617 | 221.0529 | 1668.7754 | 211 | 3040 | 4611.9232 | 760 | 190 | 0.72317
1442.1516 | 801.8 | 1000 | 4000 | 2 | 11 | 76.19% | 78.7153 | 100 | 100 | 86.2172 | 28.0089 | 124.472 | 718.3679 | 68.6901 | 6090.0672 | 1730.9985 | 962.3916 | 1549.2804 | 895.1311 | 952.2656 | 1887815133.7222 | 3519484355.2088 | 1267231541.5211 | 2085468969.5479 | 8760 | 4.2743 | 194.0248 | 1946.9046 | 211 | 3040 | 4611.9232 | 760 | 190 | 0.78214
1648.1732 | 801.8 | 1000 | 4000 | 2 | 11 | 78.78% | 79.8921 | 100 | 100 | 90.5375 | 28.0009 | 133.9317 | 686.7531 | 64.8099 | 6335.1433 | 1977.5943 | 962.0561 | 1548.7403 | 894.819 | 951.9336 | 2046939777.5828 | 3519484355.2088 | 1334646710.4157 | 1858929156.7927 | 8760 | 7.035 | 172.9483 | 2225.0338 | 211 | 3040 | 4611.9232 | 760 | 190 | 0.82369
1854.1949 | 801.8 | 1000 | 4000 | 2 | 11 | 80.81% | 81.3298 | 100 | 100 | 95.5249 | 27.9934 | 142.7114 | 702.4128 | 62.1683 | 6580.2265 | 2224.0783 | 961.7468 | 1548.2424 | 894.5313 | 951.6276 | 2176171602.8009 | 3519484355.2088 | 1383593172.317 | 1680750869.6733 | 8760 | 10.146 | 156.3712 | 2503.1631 | 211 | 3040 | 4611.9232 | 760 | 190 | 0.85385
2060.2165 | 801.8 | 1000 | 4000 | 2 | 11 | 82.3% | 83.0115 | 100 | 100 | 101.2119 | 27.9865 | 151.259 | 677.6696 | 60.3369 | 6825.3158 | 2470.4632 | 961.4608 | 1547.782 | 894.2653 | 951.3446 | 2273517430.1792 | 3519484355.2088 | 1416857944.0355 | 1550140270.5764 | 8760 | 13.5023 | 144.2197 | 2781.2923 | 211 | 3040 | 4611.9232 | 760 | 190 | 0.87435
2266.2382 | 801.8 | 1000 | 4000 | 2 | 11 | 83.54% | 84.847 | 100 | 100 | 107.3153 | 27.9801 | 158.8423 | 677.7354 | 58.9209 | 7070.4107 | 2716.7597 | 961.1955 | 1547.3549 | 894.0185 | 951.0821 | 2354820754.0837 | 3519484355.2088 | 1443506417.0487 | 1442188473.6588 | 8760 | 16.814 | 134.1762 | 3059.4215 | 211 | 3040 | 4611.9232 | 760 | 190 | 0.89078
2472.2598 | 801.8 | 1000 | 4000 | 2 | 11 | 84.46% | 86.8581 | 100 | 100 | 113.7908 | 27.9741 | 165.153 | 715.6917 | 57.878 | 7315.5105 | 2962.9771 | 960.9488 | 1546.9577 | 893.7891 | 950.8379 | 2416842690.72 | 3519484355.2088 | 1462529028.354 | 1361143855.022 | 8759.9999 | 20.0942 | 126.6361 | 3337.5508 | 211 | 3040 | 4611.9232 | 760 | 190 | 0.90251
2678.2815 | 801.8 | 1000 | 4000 | 2 | 11 | 85.26% | 88.9903 | 100 | 100 | 120.4861 | 27.9686 | 171.5866 | 718.1848 | 57.1427 | 7560.6149 | 3209.1234 | 960.7187 | 1546.5874 | 893.5751 | 950.6103 | 2470116992.7842 | 3519484355.2088 | 1479466071.9751 | 1290932580.0319 | 8760 | 23.2115 | 120.1039 | 3615.68 | 211 | 3040 | 4611.9232 | 760 | 190 | 0.91295
2884.3031 | 801.8 | 1000 | 4000 | 2 | 11 | 85.96% | 91.1708 | 100 | 100 | 127.1885 | 27.9634 | 177.5571 | 737.6679 | 56.4761 | 7805.7232 | 3455.2056 | 960.5037 | 1546.2412 | 893.3751 | 950.3975 | 2517492395.2128 | 3519484355.2088 | 1493516782.8857 | 1229506466.6927 | 8760 | 26.1598 | 114.389 | 3893.8092 | 211 | 3040 | 4611.9232 | 760 | 190 | 0.92161
3090.3248 | 801.8 | 1000 | 4000 | 2 | 11 | 86.54% | 93.4099 | 100 | 100 | 133.9873 | 27.9586 | 183.3322 | 747.0151 | 55.9275 | 8050.8351 | 3701.2298 | 960.3023 | 1545.917 | 893.1878 | 950.1983 | 2557191016.7403 | 3519484355.2088 | 1504327592.5323 | 1178997035.5185 | 8760 | 28.9581 | 109.6898 | 4171.9385 | 211 | 3040 | 4611.9232 | 760 | 190 | 0.92827
3296.3464 | 801.8 | 1000 | 4000 | 2 | 11 | 87.04% | 95.6976 | 100 | 100 | 140.8651 | 27.954 | 188.9808 | 744.8974 | 55.4867 | 8295.9504 | 3947.2013 | 960.1133 | 1545.6127 | 893.0119 | 950.0112 | 2592441489.6714 | 3519484355.2088 | 1513209783.6816 | 1134864371.4382 | 8760 | 31.5907 | 105.5838 | 4450.0677 | 211 | 3040 | 4611.9232 | 760 | 190 | 0.93375
206.0217 | 600.4 | 1000 | 4000 | 2 | 9 | 39.18% | 76.7883 | 100 | 100 | 66.9679 | 28.1042 | 79.8901 | 318.9234 | 190.1733 | 4219.1056 | 248.3001 | 723.6104 | 1555.6373 | 735.385 | 956.1728 | 352687144.2856 | 2635443261.2464 | 444195118.7203 | 5327674475.7477 | 8760 | 0.0025252 | 495.6683 | 278.1292 | 158 | 3040 | 4611.9232 | 760 | 190 | 0.27527
412.0433 | 600.4 | 1000 | 4000 | 2 | 8 | 43.49% | 75.9316 | 100 | 100 | 72.336 | 28.0923 | 80.7409 | 428.1464 | 164.4717 | 4383.4618 | 496.3473 | 723.2417 | 1554.8447 | 653.3425 | 955.6857 | 649849978.2242 | 2635443261.2464 | 524034891.6196 | 4950671868.9098 | 8760 | 0.0025561 | 460.5933 | 556.2585 | 158 | 3040 | 4611.9232 | 760 | 190 | 0.32452
618.065 | 600.4 | 1000 | 4000 | 2 | 9 | 48.29% | 76.9541 | 100 | 100 | 77.8802 | 28.0714 | 82.9669 | 605.8207 | 126.7319 | 4709.0741 | 743.8528 | 722.5927 | 1553.4496 | 734.3508 | 954.8282 | 903840971.5997 | 2635443261.2464 | 690992003.8814 | 4529723763.2725 | 8760 | 0.0011592 | 421.4298 | 834.3877 | 158 | 3040 | 4611.9232 | 760 | 190 | 0.42721
824.0866 | 600.4 | 1000 | 4000 | 2 | 10 | 53.42% | 77.9998 | 100 | 100 | 81.376 | 28.0534 | 86.4783 | 662.8086 | 99.244 | 5034.7182 | 991.0358 | 722.0332 | 1552.2467 | 815.3136 | 954.0888 | 1153969677.3371 | 2635443261.2464 | 890335990.9632 | 4080251070.4532 | 8760 | 0.037189 | 379.6124 | 1112.5169 | 158 | 3040 | 4611.9232 | 760 | 190 | 0.54986
1030.1083 | 600.4 | 1000 | 4000 | 2 | 11 | 58.5% | 79.0443 | 100 | 100 | 82.9634 | 28.0377 | 90.9854 | 679.9604 | 82.1383 | 5360.3881 | 1237.9587 | 721.5459 | 1551.1991 | 896.2396 | 953.4449 | 1414496946.8502 | 2635443261.2464 | 1074975258.6837 | 3635084533.0585 | 8760 | 0.36069 | 338.1957 | 1390.6462 | 158 | 3040 | 4611.9232 | 760 | 190 | 0.66367
1236.1299 | 600.4 | 1000 | 4000 | 2 | 11 | 63.17% | 79.3805 | 100 | 100 | 83.7929 | 28.0272 | 96.2618 | 667.7414 | 72.1177 | 5605.4371 | 1484.8769 | 721.2187 | 1550.4957 | 895.8332 | 953.0126 | 1678507009.1434 | 2635443261.2464 | 1220078956.6572 | 3225970870.0342 | 8760.0001 | 1.2463 | 300.1331 | 1668.7754 | 158 | 3040 | 4611.9232 | 760 | 190 | 0.7531
1442.1516 | 600.4 | 1000 | 4000 | 2 | 11 | 66.95% | 80.1076 | 100 | 100 | 85.3065 | 28.0175 | 101.8211 | 675.2814 | 66.4767 | 5850.4965 | 1731.64 | 720.9205 | 1549.8546 | 895.4628 | 952.6185 | 1916299579.9302 | 2635443261.2464 | 1313246189.5383 | 2895010916.0123 | 8759.9999 | 3.0879 | 269.3418 | 1946.9046 | 158 | 3040 | 4611.9232 | 760 | 190 | 0.81028
1648.1732 | 600.4 | 1000 | 4000 | 2 | 11 | 69.94% | 81.1683 | 100 | 100 | 87.9927 | 28.0088 | 107.4728 | 612.7102 | 63.0615 | 6095.5649 | 1978.2679 | 720.6476 | 1549.2678 | 895.1238 | 952.2578 | 2115228900.9781 | 2635443261.2464 | 1375880280.8423 | 2633447556.9331 | 8760 | 5.6474 | 245.0068 | 2225.0338 | 158 | 3040 | 4611.9232 | 760 | 190 | 0.84866
1854.1949 | 600.4 | 1000 | 4000 | 2 | 11 | 72.28% | 82.5067 | 100 | 100 | 91.5967 | 28.0007 | 112.7518 | 581.5178 | 60.7682 | 6340.6412 | 2224.7769 | 720.3968 | 1548.7287 | 894.8123 | 951.9265 | 2276781018.2765 | 2635443261.2464 | 1419575735.2298 | 2428199985.2473 | 8760 | 8.6554 | 225.9113 | 2503.1631 | 158 | 3040 | 4611.9232 | 760 | 190 | 0.8753
2060.2165 | 600.4 | 1000 | 4000 | 2 | 11 | 74.07% | 84.1058 | 100 | 100 | 96.1204 | 27.9932 | 117.5724 | 562.8098 | 59.0828 | 6585.7244 | 2471.181 | 720.1656 | 1548.2317 | 894.5251 | 951.621 | 2401286131.9477 | 2635443261.2464 | 1452062206.097 | 2271208400.7089 | 8760 | 11.9272 | 211.3053 | 2781.2923 | 158 | 3040 | 4611.9232 | 760 | 190 | 0.89532
2266.2382 | 600.4 | 1000 | 4000 | 2 | 11 | 75.59% | 85.8586 | 100 | 100 | 101.0623 | 27.9863 | 121.8801 | 558.3602 | 57.812 | 6830.8139 | 2717.4921 | 719.9518 | 1547.772 | 894.2595 | 951.3385 | 2507315743.3471 | 2635443261.2464 | 1478490650.4074 | 2138750310.5698 | 8760 | 15.1825 | 198.9819 | 3059.4215 | 158 | 3040 | 4611.9232 | 760 | 190 | 0.91161
2472.2598 | 600.4 | 1000 | 4000 | 2 | 11 | 76.8% | 87.7299 | 100 | 100 | 106.4054 | 27.98 | 125.9086 | 549.9824 | 56.6959 | 7075.9089 | 2963.7202 | 719.7535 | 1547.3457 | 894.0132 | 951.0764 | 2590935404.8613 | 2635443261.2464 | 1501225107.4753 | 2032396155.7527 | 8759.9999 | 18.4161 | 189.0871 | 3337.5508 | 158 | 3040 | 4611.9232 | 760 | 190 | 0.92563
2678.2815 | 600.4 | 1000 | 4000 | 2 | 11 | 77.8% | 89.7469 | 100 | 100 | 112.0803 | 27.974 | 129.3937 | 557.2449 | 55.8218 | 7321.0089 | 3209.874 | 719.569 | 1546.9491 | 893.7841 | 950.8326 | 2660307893.6804 | 2635443261.2464 | 1519458594.1072 | 1944790250.966 | 8760 | 21.5534 | 180.9365 | 3615.68 | 158 | 3040 | 4611.9232 | 760 | 190 | 0.93686
2884.3031 | 600.4 | 1000 | 4000 | 2 | 11 | 78.65% | 91.8604 | 100 | 100 | 117.8469 | 27.9685 | 132.5675 | 574.6076 | 55.1583 | 7566.1133 | 3455.9611 | 719.397 | 1546.5793 | 893.5704 | 950.6054 | 2720980487.2817 | 2635443261.2464 | 1533124690.1677 | 1870451561.3041 | 8760 | 24.5533 | 174.0203 | 3893.8092 | 158 | 3040 | 4611.9232 | 760 | 190 | 0.94529
3090.3248 | 600.4 | 1000 | 4000 | 2 | 11 | 79.36% | 94.0434 | 100 | 100 | 123.7421 | 27.9633 | 135.4947 | 584.6664 | 54.6536 | 7811.2217 | 3701.988 | 719.2363 | 1546.2337 | 893.3708 | 950.3929 | 2772611857.4578 | 2635443261.2464 | 1543579580.8011 | 1808365300.4946 | 8760 | 27.4107 | 168.244 | 4171.9385 | 158 | 3040 | 4611.9232 | 760 | 190 | 0.95173
3296.3464 | 600.4 | 1000 | 4000 | 2 | 11 | 79.96% | 96.2934 | 100 | 100 | 129.7945 | 27.9584 | 138.1386 | 595.3109 | 54.2425 | 8056.3337 | 3947.9604 | 719.0857 | 1545.91 | 893.1837 | 950.1939 | 2816440025.7282 | 2635443261.2464 | 1552325957.2468 | 1755790755.7787 | 8760 | 30.1168 | 163.3527 | 4450.0677 | 158 | 3040 | 4611.9232 | 760 | 190 | 0.95713
3502.3681 | 600.4 | 1000 | 4000 | 2 | 11 | 80.5% | 98.5829 | 100 | 100 | 135.9077 | 27.9539 | 140.8684 | 590.2398 | 53.8828 | 8301.4491 | 4193.8834 | 718.9443 | 1545.6061 | 893.0081 | 950.0072 | 2855869206.1796 | 2635443261.2464 | 1560569673.2429 | 1708117859.3311 | 8760 | 32.6547 | 158.9174 | 4728.1969 | 158 | 3040 | 4611.9232 | 760 | 190 | 0.96221
206.0217 | 402.8 | 1000 | 4000 | 2 | 9 | 27.65% | 78.1641 | 100 | 100 | 69.5263 | 28.123 | 73.418 | 206.1827 | 267.5601 | 3984.1701 | 248.5006 | 485.8521 | 1556.8935 | 735.9788 | 956.945 | 339694822.7151 | 1768082187.9248 | 314662367.8846 | 6337560621.4754 | 8760 | 0.0017176 | 589.6246 | 278.1292 | 106 | 3040 | 4611.9232 | 760 | 190 | 0.19496
412.0433 | 402.8 | 1000 | 4000 | 2 | 8 | 32.33% | 77.4971 | 100 | 100 | 78.578 | 28.1096 | 73.8706 | 325.6343 | 188.0443 | 4148.5093 | 496.7156 | 485.5729 | 1555.9986 | 653.8274 | 956.3949 | 599199452.3374 | 1768082187.9248 | 464529050.5612 | 5928189309.1766 | 8760 | 0.00041947 | 551.5382 | 556.2585 | 106 | 3040 | 4611.9232 | 760 | 190 | 0.28741
618.065 | 402.8 | 1000 | 4000 | 2 | 8 | 37.52% | 77.7689 | 100 | 100 | 84.8504 | 28.0916 | 75.7101 | 512.8241 | 128.6202 | 4393.4759 | 744.4988 | 485.1983 | 1554.7985 | 653.3231 | 955.6573 | 832644565.2043 | 1768082187.9248 | 685759351.0312 | 5473513895.8397 | 8760 | 9.9566e-06 | 509.2367 | 834.3877 | 106 | 3040 | 4611.9232 | 760 | 190 | 0.42389
824.0866 | 402.8 | 1000 | 4000 | 2 | 9 | 42.93% | 78.896 | 100 | 100 | 88.112 | 28.0708 | 78.3892 | 638.4894 | 95.951 | 4719.0892 | 991.7785 | 484.765 | 1553.4099 | 734.3321 | 954.8038 | 1068331283.7529 | 1768082187.9248 | 924268296.1147 | 4999318232.2077 | 8760 | 0.0050081 | 465.1192 | 1112.5169 | 106 | 3040 | 4611.9232 | 760 | 190 | 0.57098
1030.1083 | 402.8 | 1000 | 4000 | 2 | 11 | 48.35% | 80.8227 | 100 | 100 | 87.7652 | 28.0488 | 81.6368 | 747.081 | 78.5947 | 5125.3672 | 1238.5507 | 484.3066 | 1551.9409 | 896.6682 | 953.9008 | 1342330868.1563 | 1768082187.9248 | 1124653420.4563 | 4524933523.4626 | 8760 | 0.1602 | 420.9841 | 1390.6462 | 106 | 3040 | 4611.9232 | 760 | 190 | 0.6943
1236.1299 | 402.8 | 1000 | 4000 | 2 | 11 | 53.27% | 81.0788 | 100 | 100 | 86.1303 | 28.0372 | 85.2892 | 650.8817 | 69.7496 | 5370.4049 | 1485.5216 | 484.0657 | 1551.169 | 896.2222 | 953.4264 | 1638174125.8318 | 1768082187.9248 | 1260004822.531 | 4093738863.7125 | 8760 | 0.92765 | 380.8673 | 1668.7754 | 106 | 3040 | 4611.9232 | 760 | 190 | 0.77771
1442.1516 | 402.8 | 1000 | 4000 | 2 | 11 | 57.34% | 81.6899 | 100 | 100 | 85.6746 | 28.0267 | 89.0821 | 579.5419 | 65.0611 | 5615.4544 | 1732.3257 | 483.8471 | 1550.4684 | 895.8174 | 952.9958 | 1914186658.832 | 1768082187.9248 | 1340667629.4978 | 3737063523.7454 | 8760 | 2.5976 | 347.6834 | 1946.9046 | 106 | 3040 | 4611.9232 | 760 | 190 | 0.8272
1648.1732 | 402.8 | 1000 | 4000 | 2 | 11 | 60.63% | 82.6573 | 100 | 100 | 86.8741 | 28.0172 | 92.6446 | 581.4102 | 62.0849 | 5860.5141 | 1978.9852 | 483.6477 | 1549.8296 | 895.4484 | 952.6032 | 2148065661.7151 | 1768082187.9248 | 1395080477.2733 | 3448771673.0867 | 8760 | 4.9667 | 320.8617 | 2225.0338 | 106 | 3040 | 4611.9232 | 760 | 190 | 0.8605
1854.1949 | 402.8 | 1000 | 4000 | 2 | 11 | 63.3% | 83.9085 | 100 | 100 | 89.3294 | 28.0084 | 96.2235 | 533.1426 | 60.0376 | 6105.5828 | 2225.5184 | 483.4653 | 1549.2449 | 895.1105 | 952.2438 | 2342337798.641 | 1768082187.9248 | 1434898599.9629 | 3214681413.4712 | 8760 | 7.7762 | 299.0828 | 2503.1631 | 106 | 3040 | 4611.9232 | 760 | 190 | 0.88481
2060.2165 | 402.8 | 1000 | 4000 | 2 | 11 | 65.46% | 85.3679 | 100 | 100 | 92.6989 | 28.0004 | 99.4207 | 509.27 | 58.4528 | 6350.6594 | 2471.9406 | 483.2976 | 1548.7076 | 894.8001 | 951.9135 | 2499401620.5302 | 1768082187.9248 | 1466703597.7559 | 3025812593.7891 | 8760 | 10.8492 | 281.5111 | 2781.2923 | 106 | 3040 | 4611.9232 | 760 | 190 | 0.90419
2266.2382 | 402.8 | 1000 | 4000 | 2 | 11 | 67.26% | 87.0054 | 100 | 100 | 96.6112 | 27.9929 | 102.4817 | 487.29 | 57.2303 | 6595.743 | 2718.2649 | 483.143 | 1548.2122 | 894.5139 | 951.609 | 2630435451.8398 | 1768082187.9248 | 1493522604.5174 | 2867959755.718 | 8760 | 13.9895 | 266.825 | 3059.4215 | 106 | 3040 | 4611.9232 | 760 | 190 | 0.92049
2472.2598 | 402.8 | 1000 | 4000 | 2 | 11 | 68.71% | 88.7672 | 100 | 100 | 101.0503 | 27.9861 | 105.176 | 471.8689 | 56.1104 | 6840.8327 | 2964.5023 | 483 | 1547.754 | 894.2491 | 951.3274 | 2734549884.2604 | 1768082187.9248 | 1515958305.6691 | 2741409622.1457 | 8760 | 17.167 | 255.0512 | 3337.5508 | 106 | 3040 | 4611.9232 | 760 | 190 | 0.93421
2678.2815 | 402.8 | 1000 | 4000 | 2 | 11 | 69.9% | 90.6705 | 100 | 100 | 105.8527 | 27.9797 | 107.427 | 474.2037 | 55.2622 | 7085.9279 | 3210.6621 | 482.8674 | 1547.3289 | 894.0035 | 951.0661 | 2822077486.3082 | 1768082187.9248 | 1533189480.164 | 2636650845.603 | 8760 | 20.2846 | 245.3048 | 3615.68 | 106 | 3040 | 4611.9232 | 760 | 190 | 0.94483
2884.3031 | 402.8 | 1000 | 4000 | 2 | 11 | 70.9% | 92.6956 | 100 | 100 | 110.8086 | 27.9738 | 109.462 | 484.1149 | 54.6676 | 7331.0281 | 3456.7525 | 482.744 | 1546.9335 | 893.7751 | 950.823 | 2898069248.0998 | 1768082187.9248 | 1544976602.8017 | 2548871961.1737 | 8760 | 23.2974 | 237.1382 | 3893.8092 | 106 | 3040 | 4611.9232 | 760 | 190 | 0.95209
3090.3248 | 402.8 | 1000 | 4000 | 2 | 11 | 71.74% | 94.8073 | 100 | 100 | 115.9882 | 27.9683 | 111.42 | 480.2402 | 54.1838 | 7576.1326 | 3702.7806 | 482.6289 | 1546.5647 | 893.562 | 950.5964 | 2961855505.0734 | 1768082187.9248 | 1554591720.7738 | 2475470586.2279 | 8760 | 26.1824 | 230.3092 | 4171.9385 | 106 | 3040 | 4611.9232 | 760 | 190 | 0.95802
3296.3464 | 402.8 | 1000 | 4000 | 2 | 11 | 72.48% | 96.9754 | 100 | 100 | 121.2873 | 27.9631 | 113.2023 | 476.033 | 53.7855 | 7821.2412 | 3948.7524 | 482.5213 | 1546.2201 | 893.3629 | 950.3845 | 3017885977.2735 | 1768082187.9248 | 1562961508.7966 | 2411070260.1217 | 8759.9999 | 28.9128 | 224.3176 | 4450.0677 | 106 | 3040 | 4611.9232 | 760 | 190 | 0.96317
3502.3681 | 402.8 | 1000 | 4000 | 2 | 11 | 73.09% | 99.2088 | 100 | 100 | 126.7405 | 27.9583 | 114.7302 | 479.1089 | 53.46 | 8066.3534 | 4194.6732 | 482.4206 | 1545.8972 | 893.1763 | 950.1861 | 3064767419.5392 | 1768082187.9248 | 1570051178.8952 | 2357099213.6408 | 8760 | 31.5045 | 219.2963 | 4728.1969 | 106 | 3040 | 4611.9232 | 760 | 190 | 0.96754
3708.3897 | 402.8 | 1000 | 4000 | 2 | 11 | 73.63% | 101.5032 | 100 | 100 | 132.2949 | 27.9537 | 116.0121 | 492.4572 | 53.1991 | 8311.4688 | 4440.5479 | 482.326 | 1545.5941 | 893.0012 | 949.9998 | 3106909415.6568 | 1768082187.9248 | 1575260833.38 | 2309747563.0384 | 8760 | 33.9488 | 214.8909 | 5006.3262 | 106 | 3040 | 4611.9232 | 760 | 190 | 0.97075
206.0217 | 201.4 | 1000 | 4000 | 2 | 10 | 16.16% | 81.029 | 100 | 100 | 78.6662 | 28.1372 | 70.5005 | 123.7528 | 372.1763 | 3825.3389 | 248.6514 | 243.0734 | 1557.8381 | 818.2504 | 957.5256 | 299599726.1687 | 884041093.9624 | 232264525.2806 | 7344094653.652 | 8760 | 5.8449e-05 | 683.2691 | 278.1292 | 53 | 3040 | 4611.9232 | 760 | 190 | 0.14371
412.0433 | 201.4 | 1000 | 4000 | 2 | 9 | 21.46% | 79.9747 | 100 | 100 | 89.1522 | 28.1225 | 70.3794 | 157.9365 | 187.6781 | 3989.6647 | 496.9913 | 242.9212 | 1556.8623 | 735.9641 | 956.9258 | 529796479.7688 | 884041093.9624 | 466185006.203 | 6879977420.0658 | 8760 | 1.6222e-18 | 640.0892 | 556.2585 | 53 | 3040 | 4611.9232 | 760 | 190 | 0.28802
618.065 | 201.4 | 1000 | 4000 | 2 | 8 | 26.98% | 79.2239 | 100 | 100 | 93.8087 | 28.1092 | 71.1307 | 230.8901 | 122.3943 | 4154.0044 | 745.0597 | 242.782 | 1555.97 | 653.8153 | 956.3773 | 756028156.306 | 884041093.9624 | 722955153.4973 | 6396975596.2343 | 8760 | 2.2711e-18 | 595.1524 | 834.3877 | 53 | 3040 | 4611.9232 | 760 | 190 | 0.44643
824.0866 | 201.4 | 1000 | 4000 | 2 | 8 | 32.54% | 79.5548 | 100 | 100 | 96.0798 | 28.0912 | 72.9424 | 379.6998 | 90.2922 | 4398.9715 | 992.6489 | 242.5952 | 1554.7732 | 653.3125 | 955.6417 | 983764769.2031 | 884041093.9624 | 982591482.2951 | 5909602654.5394 | 8760 | 1.2978e-18 | 549.8089 | 1112.5169 | 53 | 3040 | 4611.9232 | 760 | 190 | 0.60666
1030.1083 | 201.4 | 1000 | 4000 | 2 | 11 | 38.13% | 82.5244 | 100 | 100 | 93.1831 | 28.0613 | 75.5108 | 599.1109 | 74.4789 | 4885.8397 | 1239.2167 | 242.2835 | 1552.7754 | 897.1503 | 954.4138 | 1269230950.3789 | 884041093.9624 | 1186865597.4364 | 5419862358.2224 | 8760 | 0.065254 | 504.2452 | 1390.6462 | 53 | 3040 | 4611.9232 | 760 | 190 | 0.73266
1236.1299 | 201.4 | 1000 | 4000 | 2 | 11 | 43.26% | 82.7524 | 100 | 100 | 88.1645 | 28.0485 | 78.3221 | 515.8469 | 67.3805 | 5130.864 | 1486.2434 | 242.1505 | 1551.9227 | 896.6577 | 953.8897 | 1604146459.0145 | 884041093.9624 | 1301695186.7997 | 4970117260.2234 | 8760 | 0.70886 | 462.4025 | 1668.7754 | 53 | 3040 | 4611.9232 | 760 | 190 | 0.80342
1442.1516 | 201.4 | 1000 | 4000 | 2 | 11 | 47.52% | 83.2613 | 100 | 100 | 85.9705 | 28.037 | 81.0604 | 439.8458 | 63.5701 | 5375.9019 | 1733.0901 | 242.0303 | 1551.1525 | 896.2127 | 953.4163 | 1909949922.8794 | 884041093.9624 | 1368933602.7521 | 4597075380.406 | 8760 | 2.2551 | 427.6959 | 1946.9046 | 53 | 3040 | 4611.9232 | 760 | 190 | 0.84463
1648.1732 | 201.4 | 1000 | 4000 | 2 | 11 | 50.99% | 84.1612 | 100 | 100 | 86.2386 | 28.0265 | 83.7313 | 398.318 | 61.0672 | 5620.9516 | 1979.7817 | 241.9212 | 1550.4534 | 895.8088 | 952.9866 | 2165958106.3739 | 884041093.9624 | 1416417507.3426 | 4293583292.0379 | 8760 | 4.5101 | 399.4601 | 2225.0338 | 53 | 3040 | 4611.9232 | 760 | 190 | 0.87366
1854.1949 | 201.4 | 1000 | 4000 | 2 | 11 | 53.92% | 85.3638 | 100 | 100 | 87.9084 | 28.017 | 86.4422 | 363.8134 | 59.1861 | 5866.0116 | 2226.3387 | 241.8217 | 1549.8159 | 895.4405 | 952.5947 | 2386108700.9829 | 884041093.9624 | 1453395984.1538 | 4036454220.9009 | 8760 | 7.1377 | 375.5377 | 2503.1631 | 53 | 3040 | 4611.9232 | 760 | 190 | 0.89623
2060.2165 | 201.4 | 1000 | 4000 | 2 | 11 | 56.38% | 86.7556 | 100 | 100 | 90.3383 | 28.0082 | 89.0496 | 336.6769 | 57.8333 | 6111.0805 | 2472.7782 | 241.7307 | 1549.2323 | 895.1033 | 952.236 | 2571910029.9619 | 884041093.9624 | 1482803862.9836 | 3821245013.0921 | 8760 | 10.0209 | 355.5154 | 2781.2923 | 53 | 3040 | 4611.9232 | 760 | 190 | 0.91412
2266.2382 | 201.4 | 1000 | 4000 | 2 | 11 | 58.54% | 88.2706 | 100 | 100 | 93.2391 | 28.0002 | 91.5414 | 319.0181 | 56.6448 | 6356.1573 | 2719.1144 | 241.647 | 1548.696 | 894.7934 | 951.9064 | 2735987975.5644 | 884041093.9624 | 1507995018.5487 | 3631975911.9245 | 8760 | 12.9516 | 337.9064 | 3059.4215 | 53 | 3040 | 4611.9232 | 760 | 190 | 0.92942
2472.2598 | 201.4 | 1000 | 4000 | 2 | 11 | 60.26% | 89.9379 | 100 | 100 | 96.7156 | 27.9928 | 93.7937 | 309.5022 | 55.6038 | 6601.241 | 2965.3595 | 241.5698 | 1548.2015 | 894.5077 | 951.6024 | 2865534778.6515 | 884041093.9624 | 1528885290.8763 | 3481538836.5098 | 8760 | 16.0166 | 323.9103 | 3337.5508 | 53 | 3040 | 4611.9232 | 760 | 190 | 0.94217
2678.2815 | 201.4 | 1000 | 4000 | 2 | 11 | 61.64% | 91.7689 | 100 | 100 | 100.7218 | 27.9859 | 95.8593 | 297.0363 | 54.8365 | 6846.3308 | 3211.5236 | 241.4985 | 1547.7441 | 894.2434 | 951.3213 | 2971800157.4247 | 884041093.9624 | 1544117231.2819 | 3360041517.331 | 8760 | 19.095 | 312.6066 | 3615.68 | 53 | 3040 | 4611.9232 | 760 | 190 | 0.95156
2884.3031 | 201.4 | 1000 | 4000 | 2 | 11 | 62.79% | 93.7344 | 100 | 100 | 105.0693 | 27.9796 | 97.6259 | 291.8012 | 54.2555 | 7091.4262 | 3457.6156 | 241.4322 | 1547.3197 | 893.9982 | 951.0604 | 3061007422.7776 | 884041093.9624 | 1555338732.6944 | 3259612750.5655 | 8760 | 22.1095 | 303.2631 | 3893.8092 | 53 | 3040 | 4611.9232 | 760 | 190 | 0.95848
3090.3248 | 201.4 | 1000 | 4000 | 2 | 11 | 63.77% | 95.7819 | 100 | 100 | 109.6138 | 27.9737 | 99.2524 | 285.196 | 53.8279 | 7336.5264 | 3703.6429 | 241.3706 | 1546.9249 | 893.7701 | 950.8178 | 3139204099.6593 | 884041093.9624 | 1563262362.003 | 3173492444.3752 | 8760 | 25.0024 | 295.2507 | 4171.9385 | 53 | 3040 | 4611.9232 | 760 | 190 | 0.96336
3296.3464 | 201.4 | 1000 | 4000 | 2 | 11 | 64.62% | 97.8964 | 100 | 100 | 114.3 | 27.9681 | 100.6742 | 281.7613 | 53.4895 | 7581.6311 | 3949.6122 | 241.3132 | 1546.5568 | 893.5574 | 950.5915 | 3206673774.2069 | 884041093.9624 | 1569856628.7051 | 3099428503.1256 | 8760 | 27.7622 | 288.3601 | 4450.0677 | 53 | 3040 | 4611.9232 | 760 | 190 | 0.96742
3502.3681 | 201.4 | 1000 | 4000 | 2 | 11 | 65.32% | 100.0775 | 100 | 100 | 119.1716 | 27.963 | 101.9791 | 277.5652 | 53.2148 | 7826.7397 | 4195.5291 | 241.2595 | 1546.2126 | 893.3586 | 950.38 | 3263102973.8953 | 884041093.9624 | 1575167195.6722 | 3037688736.4701 | 8760 | 30.3962 | 282.616 | 4728.1969 | 53 | 3040 | 4611.9232 | 760 | 190 | 0.97069
3708.3897 | 201.4 | 1000 | 4000 | 2 | 11 | 65.95% | 102.318 | 100 | 100 | 124.159 | 27.9581 | 103.1092 | 275.9062 | 52.9909 | 8071.852 | 4441.3986 | 241.2092 | 1545.8902 | 893.1723 | 950.1818 | 3313689189.095 | 884041093.9624 | 1579376171.9367 | 2982893596.7064 | 8760.0001 | 32.8804 | 277.5181 | 5006.3262 | 53 | 3040 | 4611.9232 | 760 | 190 | 0.97329
3914.4114 | 201.4 | 1000 | 4000 | 2 | 11 | 66.52% | 104.5935 | 100 | 100 | 129.1501 | 27.9536 | 104.1453 | 275.7164 | 52.8205 | 8316.9675 | 4687.225 | 241.162 | 1545.5875 | 892.9974 | 949.9957 | 3361129758.7366 | 884041093.9624 | 1581898527.1846 | 2932930705.8572 | 8760.0001 | 35.2184 | 272.8697 | 5284.4554 | 53 | 3040 | 4611.9232 | 760 | 190 | 0.97484
1030.1083 | 1003.2 | 1000 | 4000 | 3 | 4 | 77.88% | 78.5343 | 100 | 100 | 79.4264 | 28.0106 | 173.3487 | 385.3768 | 90.5731 | 6042.6739 | 1236.5151 | 1204.2151 | 2324.0853 | 325.5253 | 952.3331 | 1464740946.3212 | 4403525449.1712 | 954191462.8326 | 1937542141.6751 | 8760 | 2.7753 | 180.2622 | 1390.6462 | 264 | 3040 | 4611.9232 | 760 | 190 | 0.58995
206.0217 | 1003.2 | 1000 | 4000 | 3 | 4 | 62.72% | 77.7405 | 100 | 100 | 64.3453 | 28.052 | 129.6848 | 373.2516 | 116.8653 | 5062.4692 | 247.7438 | 1206.3615 | 2328.2278 | 326.1055 | 954.0305 | 366442090.7081 | 4403525449.1712 | 724429941.5977 | 3265602518.523 | 8760 | 0.0077021 | 303.8203 | 278.1292 | 264 | 3040 | 4611.9232 | 760 | 190 | 0.44794
412.0433 | 1003.2 | 1000 | 4000 | 3 | 4 | 66.62% | 77.6376 | 100 | 100 | 66.4976 | 28.0401 | 137.0597 | 310.8694 | 117.1854 | 5307.5035 | 495.2348 | 1205.746 | 2327.0398 | 325.9391 | 953.5437 | 707015806.8175 | 4403525449.1712 | 725460447.6325 | 2923998296.3789 | 8760 | 0.071414 | 272.0387 | 556.2585 | 264 | 3040 | 4611.9232 | 760 | 190 | 0.44854
618.065 | 1003.2 | 1000 | 4000 | 3 | 4 | 70.62% | 77.6856 | 100 | 100 | 70.1643 | 28.0293 | 146.0039 | 356.4912 | 109.8265 | 5552.5501 | 742.5084 | 1205.188 | 2325.9629 | 325.7883 | 953.1025 | 1001997425.7696 | 4403525449.1712 | 781000761.9513 | 2573476363.1079 | 8760 | 0.39416 | 239.4273 | 834.3877 | 264 | 3040 | 4611.9232 | 760 | 190 | 0.48288
824.0866 | 1003.2 | 1000 | 4000 | 3 | 4 | 74.45% | 77.9596 | 100 | 100 | 74.5335 | 28.0195 | 157.9236 | 392.4621 | 99.8143 | 5797.6074 | 989.5938 | 1204.6798 | 2324.9822 | 325.6509 | 952.7006 | 1254148235.3092 | 4403525449.1712 | 864231662.5513 | 2238094652.9683 | 8760 | 1.2641 | 208.2246 | 1112.5169 | 264 | 3040 | 4611.9232 | 760 | 190 | 0.53451
1030.1083 | 1003.2 | 1000 | 4000 | 3 | 4 | 77.88% | 78.5343 | 100 | 100 | 79.4264 | 28.0106 | 173.3487 | 385.3768 | 90.5731 | 6042.6739 | 1236.5151 | 1204.2151 | 2324.0853 | 325.5253 | 952.3331 | 1464740946.3212 | 4403525449.1712 | 954191462.8326 | 1937542141.6751 | 8760 | 2.7753 | 180.2622 | 1390.6462 | 264 | 3040 | 4611.9232 | 760 | 190 | 0.58995
1236.1299 | 1003.2 | 1000 | 4000 | 3 | 4 | 80.94% | 79.3753 | 100 | 100 | 84.4103 | 28.0024 | 191.3328 | 413.773 | 83.2139 | 6287.7486 | 1483.2924 | 1203.7885 | 2323.262 | 325.4099 | 951.9957 | 1650756710.453 | 4403525449.1712 | 1036101297.9795 | 1669616549.7279 | 8760 | 4.8311 | 155.3353 | 1668.7754 | 264 | 3040 | 4611.9232 | 760 | 190 | 0.64043
1442.1516 | 1003.2 | 1000 | 4000 | 3 | 4 | 83.47% | 80.481 | 100 | 100 | 89.7591 | 27.9948 | 212.1851 | 409.8123 | 77.8853 | 6532.8304 | 1729.9429 | 1203.3955 | 2322.5035 | 325.3037 | 951.6849 | 1806261458.5247 | 4403525449.1712 | 1102233334.9233 | 1447979757.3808 | 8760 | 7.4206 | 134.715 | 1946.9046 | 264 | 3040 | 4611.9232 | 760 | 190 | 0.68119
1648.1732 | 1003.2 | 1000 | 4000 | 3 | 4 | 85.41% | 81.8794 | 100 | 100 | 95.6847 | 27.9878 | 232.2715 | 464.6318 | 74.2436 | 6777.9186 | 1976.4808 | 1203.0323 | 2321.8024 | 325.2055 | 951.3976 | 1928215162.8155 | 4403525449.1712 | 1149794544.6012 | 1278464843.4121 | 8760 | 10.4679 | 118.9439 | 2225.0338 | 264 | 3040 | 4611.9232 | 760 | 190 | 0.7105
1854.1949 | 1003.2 | 1000 | 4000 | 3 | 4 | 86.82% | 83.5866 | 100 | 100 | 102.3959 | 27.9813 | 249.7136 | 560.0829 | 71.9013 | 7023.0125 | 2222.9185 | 1202.6955 | 2321.1526 | 325.1145 | 951.1313 | 2020911811.1758 | 4403525449.1712 | 1181253989.135 | 1154308750.518 | 8760 | 13.7707 | 107.3929 | 2503.1631 | 264 | 3040 | 4611.9232 | 760 | 190 | 0.72989
2060.2165 | 1003.2 | 1000 | 4000 | 3 | 4 | 87.91% | 85.4524 | 100 | 100 | 109.4444 | 27.9753 | 266.1472 | 648.0854 | 70.2739 | 7268.1114 | 2469.2667 | 1202.3825 | 2320.5485 | 325.0299 | 950.8838 | 2096368342.3036 | 4403525449.1712 | 1201215640.2262 | 1058890568.2989 | 8760 | 17.1154 | 98.5155 | 2781.2923 | 264 | 3040 | 4611.9232 | 760 | 190 | 0.7422
2266.2382 | 1003.2 | 1000 | 4000 | 3 | 4 | 88.7% | 87.5041 | 100 | 100 | 116.9427 | 27.9696 | 279.8365 | 750.687 | 69.2684 | 7513.2149 | 2715.5344 | 1202.0908 | 2319.9855 | 324.951 | 950.6531 | 2154187231.2606 | 4403525449.1712 | 1212643868.9229 | 989643450.6453 | 8760 | 20.4288 | 92.073 | 3059.4215 | 264 | 3040 | 4611.9232 | 760 | 190 | 0.74924
2472.2598 | 1003.2 | 1000 | 4000 | 3 | 4 | 89.36% | 89.6572 | 100 | 100 | 124.6197 | 27.9644 | 293.1315 | 806.7043 | 68.4935 | 7758.3225 | 2961.7296 | 1201.8183 | 2319.4596 | 324.8774 | 950.4376 | 2202967031.5891 | 4403525449.1712 | 1221359381.2095 | 932148067.3659 | 8759.9999 | 23.5813 | 86.7238 | 3337.5508 | 264 | 3040 | 4611.9232 | 760 | 190 | 0.75461
2678.2815 | 1003.2 | 1000 | 4000 | 3 | 4 | 89.92% | 91.8809 | 100 | 100 | 132.3777 | 27.9595 | 305.6838 | 845.2344 | 67.9364 | 8003.4337 | 3207.8592 | 1201.5632 | 2318.9671 | 324.8084 | 950.2358 | 2244916119.8402 | 4403525449.1712 | 1228264137.0833 | 883294293.9053 | 8760 | 26.5587 | 82.1786 | 3615.68 | 264 | 3040 | 4611.9232 | 760 | 190 | 0.75887
2884.3031 | 1003.2 | 1000 | 4000 | 3 | 4 | 90.39% | 94.1506 | 100 | 100 | 140.151 | 27.9549 | 317.9421 | 874.8826 | 67.4799 | 8248.5484 | 3453.9293 | 1201.3238 | 2318.5051 | 324.7437 | 950.0465 | 2280694822.1285 | 4403525449.1712 | 1233678931.9266 | 842100796.7737 | 8760 | 29.3647 | 78.3461 | 3893.8092 | 264 | 3040 | 4611.9232 | 760 | 190 | 0.76221
3090.3248 | 1003.2 | 1000 | 4000 | 3 | 4 | 90.82% | 96.4611 | 100 | 100 | 147.9369 | 27.9505 | 328.2333 | 1030.9393 | 67.1044 | 8493.6661 | 3699.9453 | 1201.0987 | 2318.0708 | 324.6828 | 949.8685 | 2313296685.2044 | 4403525449.1712 | 1238924472.4086 | 804253393.2158 | 8760 | 31.9893 | 74.8249 | 4171.9385 | 264 | 3040 | 4611.9232 | 760 | 190 | 0.76545
206.0217 | 1200.8 | 1000 | 4000 | 3 | 4 | 72.35% | 75.96 | 100 | 100 | 65.94 | 28.6982 | 158.5056 | 459.6309 | 101.6929 | 5297.4868 | 247.6223 | 1443.2701 | 2327.0861 | 325.9456 | 953.5627 | 357691776.6436 | 5150117462.6434 | 829655371.1951 | 2422535458.0826 | 8760.0001 | 0.43238 | 225.3843 | 278.1292 | 316 | 3040 | 4611.9232 | 760 | 190 | 0.51388
412.0433 | 1200.8 | 1000 | 4000 | 3 | 4 | 75.57% | 76.1685 | 100 | 100 | 68.9613 | 28.6872 | 169.2213 | 484.8544 | 106.7017 | 5542.533 | 495.0146 | 1442.5996 | 2326.005 | 325.7941 | 953.1197 | 681414114.5117 | 5150082852.1397 | 788206569.3999 | 2140296463.9486 | 8760 | 1.2598 | 199.1258 | 556.2585 | 316 | 3040 | 4611.9232 | 760 | 190 | 0.48834
618.065 | 1200.8 | 1000 | 4000 | 3 | 4 | 78.69% | 76.6018 | 100 | 100 | 72.8838 | 28.6771 | 184.1822 | 439.367 | 107.9495 | 5787.5898 | 742.2076 | 1441.9891 | 2325.0206 | 325.6563 | 952.7163 | 963860414.5552 | 5150107206.3344 | 779635359.0104 | 1866397020.1 | 8760 | 2.5672 | 173.6431 | 834.3877 | 316 | 3040 | 4611.9232 | 760 | 190 | 0.48307
824.0866 | 1200.8 | 1000 | 4000 | 3 | 4 | 81.66% | 77.2336 | 100 | 100 | 77.73 | 28.668 | 203.2473 | 427.6998 | 105.1646 | 6032.656 | 989.227 | 1441.4308 | 2324.1205 | 325.5302 | 952.3475 | 1201338704.2039 | 5150095175.3402 | 802130949.3533 | 1606435171.1026 | 8760 | 4.2362 | 149.4572 | 1112.5169 | 316 | 3040 | 4611.9232 | 760 | 190 | 0.49693
1030.1083 | 1200.8 | 1000 | 4000 | 3 | 4 | 84.29% | 78.1246 | 100 | 100 | 83.3703 | 28.6596 | 224.83 | 519.9577 | 100.3768 | 6277.7304 | 1236.0942 | 1440.9184 | 2323.2943 | 325.4145 | 952.0089 | 1393588790.8766 | 5150097982.0291 | 840380276.1303 | 1375932950.964 | 8760 | 6.3661 | 128.012 | 1390.6462 | 316 | 3040 | 4611.9232 | 760 | 190 | 0.5205
1236.1299 | 1200.8 | 1000 | 4000 | 3 | 4 | 86.49% | 79.3217 | 100 | 100 | 89.7735 | 28.6516 | 249.925 | 594.5896 | 95.8486 | 6522.8119 | 1482.8272 | 1440.4464 | 2322.5333 | 325.3079 | 951.6971 | 1547941193.2436 | 5150102143.8909 | 878376447.7243 | 1183580215.1412 | 8760 | 8.9821 | 110.1162 | 1668.7754 | 316 | 3040 | 4611.9232 | 760 | 190 | 0.54392
1442.1516 | 1200.8 | 1000 | 4000 | 3 | 4 | 88.21% | 80.7642 | 100 | 100 | 96.6716 | 28.6444 | 277.2704 | 624.148 | 92.5252 | 6767.8999 | 1729.4413 | 1440.0103 | 2321.83 | 325.2094 | 951.4089 | 1671035154.5908 | 5150129677.0495 | 905918036.8594 | 1032917064.6823 | 8759.9999 | 11.9851 | 96.099 | 1946.9046 | 316 | 3040 | 4611.9232 | 760 | 190 | 0.56089
1648.1732 | 1200.8 | 1000 | 4000 | 3 | 4 | 89.47% | 82.4991 | 100 | 100 | 104.3046 | 28.6376 | 301.737 | 752.8012 | 90.3198 | 7012.9935 | 1975.9494 | 1439.606 | 2321.1782 | 325.1181 | 951.1418 | 1763580451.3153 | 5150123919.5207 | 923653834.9092 | 922641794.2548 | 8760 | 15.2321 | 85.8394 | 2225.0338 | 316 | 3040 | 4611.9232 | 760 | 190 | 0.57182
1854.1949 | 1200.8 | 1000 | 4000 | 3 | 4 | 90.48% | 84.3894 | 100 | 100 | 112.3169 | 28.6314 | 328.7372 | 706.602 | 88.7362 | 7258.0923 | 2222.3629 | 1439.2302 | 2320.5723 | 325.0332 | 950.8936 | 1839440680.1568 | 5150135667.1257 | 936728452.2044 | 833695200.5131 | 8760 | 18.4688 | 77.5641 | 2503.1631 | 316 | 3040 | 4611.9232 | 760 | 190 | 0.57988
2060.2165 | 1200.8 | 1000 | 4000 | 3 | 4 | 91.23% | 86.4189 | 100 | 100 | 120.6353 | 28.6257 | 351.2798 | 774.6822 | 87.7316 | 7503.1956 | 2468.6913 | 1438.8801 | 2320.0078 | 324.9541 | 950.6622 | 1898642263.7361 | 5150129512.5299 | 943096698.9309 | 768131484.2505 | 8760 | 21.6724 | 71.4643 | 2781.2923 | 316 | 3040 | 4611.9232 | 760 | 190 | 0.5838
2266.2382 | 1200.8 | 1000 | 4000 | 3 | 4 | 91.81% | 88.5759 | 100 | 100 | 129.3234 | 28.6202 | 371.3576 | 822.4171 | 87.0816 | 7748.303 | 2714.9432 | 1438.553 | 2319.4804 | 324.8803 | 950.4461 | 1945377214.0645 | 5150142680.2222 | 947120380.4972 | 717359725.2161 | 8760 | 24.7557 | 66.7407 | 3059.4215 | 316 | 3040 | 4611.9232 | 760 | 190 | 0.58628
2472.2598 | 1200.8 | 1000 | 4000 | 3 | 4 | 92.29% | 90.8083 | 100 | 100 | 138.1783 | 28.6151 | 388.9342 | 931.4974 | 86.4969 | 7993.4141 | 2961.1257 | 1438.2468 | 2318.9867 | 324.8111 | 950.2438 | 1983875616.644 | 5150152211.7784 | 950291259.2364 | 675680912.3412 | 8760 | 27.6658 | 62.863 | 3337.5508 | 316 | 3040 | 4611.9232 | 760 | 190 | 0.58824
2678.2815 | 1200.8 | 1000 | 4000 | 3 | 4 | 92.69% | 93.0911 | 100 | 100 | 147.0776 | 28.6103 | 406.6246 | 960.164 | 86.1494 | 8238.5286 | 3207.2454 | 1437.9595 | 2318.5234 | 324.7462 | 950.054 | 2017983810.937 | 5150164785.3704 | 951591424.9373 | 640259978.7552 | 8760 | 30.4101 | 59.5676 | 3615.68 | 316 | 3040 | 4611.9232 | 760 | 190 | 0.58904
2884.3031 | 1200.8 | 1000 | 4000 | 3 | 4 | 93.01% | 95.4341 | 100 | 100 | 156.0026 | 28.6059 | 419.3841 | 1206.3311 | 85.9731 | 8483.6462 | 3453.3079 | 1437.6895 | 2318.088 | 324.6853 | 949.8756 | 2046525263.4213 | 5150162838.2233 | 951327834.1911 | 611984064.1643 | 8760 | 33.0006 | 56.9369 | 3893.8092 | 316 | 3040 | 4611.9232 | 760 | 190 | 0.58887
206.0217 | 1402.2 | 1000 | 4000 | 3 | 4 | 77.53% | 75.4334 | 100 | 100 | 68.4558 | 31.1116 | 180.752 | 500.8707 | 92.6671 | 5537.0358 | 247.5098 | 1684.5713 | 2326.0281 | 325.7974 | 953.1292 | 344552858.6046 | 5545297131.4621 | 901456951.4102 | 1968693137.4949 | 8760.0001 | 3.5323 | 183.1604 | 278.1292 | 369 | 3040 | 4611.9232 | 760 | 190 | 0.55814
412.0433 | 1402.2 | 1000 | 4000 | 3 | 4 | 80.49% | 75.9512 | 100 | 100 | 71.402 | 31.1005 | 197.8518 | 477.4915 | 98.0669 | 5782.0924 | 494.8096 | 1683.857 | 2325.0417 | 325.6592 | 952.725 | 658922814.9381 | 5545313279.7206 | 846663858.194 | 1709100047.1473 | 8760 | 4.9556 | 159.0087 | 556.2585 | 369 | 3040 | 4611.9232 | 760 | 190 | 0.52437
618.065 | 1402.2 | 1000 | 4000 | 3 | 4 | 83.27% | 76.6594 | 100 | 100 | 75.1004 | 31.0906 | 217.7931 | 586.679 | 101.814 | 6027.1584 | 741.9265 | 1683.2038 | 2324.1398 | 325.5329 | 952.3554 | 936074554.5289 | 5545296543.7874 | 813473183.8543 | 1465155717.5506 | 8760 | 6.6988 | 136.313 | 834.3877 | 369 | 3040 | 4611.9232 | 760 | 190 | 0.50392
824.0866 | 1402.2 | 1000 | 4000 | 3 | 4 | 85.73% | 77.6209 | 100 | 100 | 80.2613 | 31.0814 | 242.6605 | 666.6596 | 103.1604 | 6272.2326 | 988.883 | 1682.6043 | 2323.3121 | 325.417 | 952.0162 | 1162996092.5666 | 5545302933.1375 | 801263456.6415 | 1250437517.6543 | 8760 | 8.8728 | 116.3364 | 1112.5169 | 369 | 3040 | 4611.9232 | 760 | 190 | 0.4964
1030.1083 | 1402.2 | 1000 | 4000 | 3 | 4 | 87.81% | 78.8177 | 100 | 100 | 86.5302 | 31.073 | 274.4424 | 591.9555 | 102.6031 | 6517.314 | 1235.6981 | 1682.0522 | 2322.5497 | 325.3102 | 951.7038 | 1341444857.0443 | 5545269686.9827 | 805300626.8092 | 1067984829.1638 | 8760 | 11.4098 | 99.3616 | 1390.6462 | 369 | 3040 | 4611.9232 | 760 | 190 | 0.49888
1236.1299 | 1402.2 | 1000 | 4000 | 3 | 4 | 89.55% | 80.2313 | 100 | 100 | 93.9288 | 31.0651 | 310.1059 | 587.3647 | 100.3071 | 6762.4018 | 1482.3879 | 1681.542 | 2321.8452 | 325.2115 | 951.4152 | 1477257785.6059 | 5545299383.7409 | 822317456.629 | 915125374.0241 | 8760 | 14.1779 | 85.1401 | 1668.7754 | 369 | 3040 | 4611.9232 | 760 | 190 | 0.50937
1442.1516 | 1402.2 | 1000 | 4000 | 3 | 4 | 90.86% | 81.9 | 100 | 100 | 101.9906 | 31.0578 | 344.2842 | 681.002 | 98.4901 | 7007.4953 | 1728.9662 | 1681.0691 | 2321.1923 | 325.1201 | 951.1476 | 1580211943.3224 | 5545316442.09 | 834023156.3173 | 800448458.2702 | 8760 | 17.2082 | 74.4709 | 1946.9046 | 369 | 3040 | 4611.9232 | 760 | 190 | 0.51659
1648.1732 | 1402.2 | 1000 | 4000 | 3 | 4 | 91.84% | 83.7901 | 100 | 100 | 110.7448 | 31.051 | 379.1008 | 682.5874 | 97.3937 | 7252.594 | 1975.4448 | 1680.6296 | 2320.5855 | 325.0351 | 950.899 | 1659261075.9409 | 5545327527.344 | 840748303.6699 | 714663093.0453 | 8760 | 20.3077 | 66.4898 | 2225.0338 | 369 | 3040 | 4611.9232 | 760 | 190 | 0.52073
1854.1949 | 1402.2 | 1000 | 4000 | 3 | 4 | 92.59% | 85.8229 | 100 | 100 | 119.8134 | 31.0447 | 407.4254 | 832.048 | 96.7237 | 7497.6972 | 2221.8339 | 1680.2201 | 2320.02 | 324.9559 | 950.6672 | 1722174703.4921 | 5545337965.4139 | 842982275.6136 | 649505055.4804 | 8760 | 23.3623 | 60.4277 | 2503.1631 | 369 | 3040 | 4611.9232 | 760 | 190 | 0.52211
2060.2165 | 1402.2 | 1000 | 4000 | 3 | 4 | 93.14% | 87.9833 | 100 | 100 | 129.2087 | 31.0388 | 434.2744 | 918.0687 | 96.4746 | 7742.8045 | 2468.1423 | 1679.8376 | 2319.4918 | 324.8819 | 950.4508 | 1771013043.4536 | 5545333169.9301 | 842569681.903 | 601084104.7132 | 8760 | 26.3321 | 55.9228 | 2781.2923 | 369 | 3040 | 4611.9232 | 760 | 190 | 0.52185
2266.2382 | 1402.2 | 1000 | 4000 | 3 | 4 | 93.57% | 90.241 | 100 | 100 | 138.8521 | 31.0334 | 453.9642 | 1248.5842 | 96.3032 | 7987.9156 | 2714.3778 | 1679.4795 | 2318.9974 | 324.8126 | 950.2482 | 1810272260.041 | 5545332812.4792 | 841176214.1017 | 563218713.3781 | 8760 | 29.1576 | 52.3999 | 3059.4215 | 369 | 3040 | 4611.9232 | 760 | 190 | 0.52099
2472.2598 | 1402.2 | 1000 | 4000 | 3 | 4 | 93.94% | 92.5545 | 100 | 100 | 148.5808 | 31.0282 | 475.4685 | 1479.3957 | 96.1796 | 8233.03 | 2960.5471 | 1679.1436 | 2318.5335 | 324.7477 | 950.0581 | 1843710586.8126 | 5545332812.4792 | 839826013.6372 | 531130587.071 | 8760 | 31.8189 | 49.4145 | 3337.5508 | 369 | 3040 | 4611.9232 | 760 | 190 | 0.52016
2678.2815 | 1402.2 | 1000 | 4000 | 3 | 4 | 94.23% | 94.9187 | 100 | 100 | 158.4299 | 31.0234 | 494.7247 | 1707.0255 | 96.1839 | 8478.1475 | 3206.6562 | 1678.8278 | 2318.0975 | 324.6866 | 949.8795 | 1871401385.5372 | 5545332812.4792 | 838232171.9003 | 505033630.0833 | 8760 | 34.3222 | 46.9866 | 3615.68 | 369 | 3040 | 4611.9232 | 760 | 190 | 0.51918
206.0217 | 1603.6 | 1000 | 4000 | 3 | 4 | 81.02% | 75.8042 | 100 | 100 | 70.9939 | 33.8798 | 201.3401 | 555.8308 | 87.9014 | 5776.595 | 247.407 | 1925.7293 | 2325.0628 | 325.6622 | 952.7336 | 332143616.3185 | 5821604722.8336 | 943338216.1263 | 1662913537.5974 | 8760.0001 | 8.0549 | 154.7117 | 278.1292 | 422 | 3040 | 4611.9232 | 760 | 190 | 0.58395
412.0433 | 1603.6 | 1000 | 4000 | 3 | 4 | 83.83% | 76.5457 | 100 | 100 | 73.9834 | 33.869 | 223.1932 | 698.1673 | 93.0447 | 6021.6608 | 494.6218 | 1924.9808 | 2324.1592 | 325.5356 | 952.3634 | 635727900.7293 | 5821584893.2321 | 886052315.057 | 1416634890.9816 | 8760 | 9.7246 | 131.7988 | 556.2585 | 422 | 3040 | 4611.9232 | 760 | 190 | 0.54865
618.065 | 1603.6 | 1000 | 4000 | 3 | 4 | 86.31% | 77.4791 | 100 | 100 | 77.8541 | 33.8589 | 253.6878 | 570.6121 | 97.9347 | 6266.7348 | 741.6679 | 1924.294 | 2323.3299 | 325.4195 | 952.0235 | 903314122.0913 | 5821600869.8633 | 836157035.6155 | 1198927972.4299 | 8760 | 11.7469 | 111.5441 | 834.3877 | 422 | 3040 | 4611.9232 | 760 | 190 | 0.5179
824.0866 | 1603.6 | 1000 | 4000 | 3 | 4 | 88.43% | 78.6299 | 100 | 100 | 83.0853 | 33.8497 | 289.2061 | 545.1943 | 101.751 | 6511.816 | 988.5655 | 1923.6614 | 2322.5661 | 325.3125 | 951.7106 | 1123151306.9196 | 5821601839.4374 | 801812108.0316 | 1013434745.6114 | 8760 | 14.1013 | 94.2865 | 1112.5169 | 422 | 3040 | 4611.9232 | 760 | 190 | 0.49674
1030.1083 | 1603.6 | 1000 | 4000 | 3 | 4 | 90.22% | 80.0303 | 100 | 100 | 89.7096 | 33.8412 | 326.7606 | 694.8187 | 103.3234 | 6756.9037 | 1235.3314 | 1923.0769 | 2321.8604 | 325.2136 | 951.4214 | 1293550657.5947 | 5821587329.314 | 787718277.8755 | 857143735.2158 | 8760 | 16.6762 | 79.7457 | 1390.6462 | 422 | 3040 | 4611.9232 | 760 | 190 | 0.48805
1236.1299 | 1603.6 | 1000 | 4000 | 3 | 4 | 91.58% | 81.6551 | 100 | 100 | 97.8841 | 33.8333 | 367.7353 | 805.8253 | 103.3057 | 7001.9971 | 1481.9801 | 1922.5352 | 2321.2064 | 325.122 | 951.1534 | 1414503202.0661 | 5821585232.8805 | 786272299.2125 | 737639265.8409 | 8760 | 19.4731 | 68.6274 | 1668.7754 | 422 | 3040 | 4611.9232 | 760 | 190 | 0.48716
1442.1516 | 1603.6 | 1000 | 4000 | 3 | 4 | 92.59% | 83.5304 | 100 | 100 | 106.9861 | 33.8259 | 408.7424 | 866.5672 | 103.2915 | 7247.0956 | 1728.524 | 1922.0318 | 2320.5986 | 325.0369 | 950.9043 | 1505177408.2991 | 5821591294.7908 | 783867052.7838 | 649364244.1263 | 8760 | 22.3942 | 60.4146 | 1946.9046 | 422 | 3040 | 4611.9232 | 760 | 190 | 0.48568
1648.1732 | 1603.6 | 1000 | 4000 | 3 | 4 | 93.36% | 85.5612 | 100 | 100 | 116.5573 | 33.819 | 447.7927 | 932.9855 | 103.4222 | 7492.1988 | 1974.9739 | 1921.5627 | 2320.0323 | 324.9576 | 950.6723 | 1575167618.8215 | 5821610647.8289 | 781285273.7409 | 581936459.6087 | 8760 | 25.2873 | 54.1413 | 2225.0338 | 422 | 3040 | 4611.9232 | 760 | 190 | 0.48409
1854.1949 | 1603.6 | 1000 | 4000 | 3 | 4 | 93.92% | 87.7186 | 100 | 100 | 126.5791 | 33.8125 | 481.455 | 1072.0181 | 103.6132 | 7737.306 | 2221.3391 | 1921.1246 | 2319.5033 | 324.8835 | 950.4555 | 1627925215.865 | 5821626235.1424 | 777784561.1794 | 532663987.8132 | 8760 | 28.1133 | 49.5572 | 2503.1631 | 422 | 3040 | 4611.9232 | 760 | 190 | 0.48193
2060.2165 | 1603.6 | 1000 | 4000 | 3 | 4 | 94.35% | 89.9865 | 100 | 100 | 136.9148 | 33.8065 | 507.6618 | 1416.5182 | 103.9318 | 7982.417 | 2467.6276 | 1920.7145 | 2319.0081 | 324.8141 | 950.2526 | 1669475154.9177 | 5821623570.7953 | 773717744.5395 | 495183529.7476 | 8760 | 30.8158 | 46.0702 | 2781.2923 | 422 | 3040 | 4611.9232 | 760 | 190 | 0.47943
2266.2382 | 1603.6 | 1000 | 4000 | 3 | 4 | 94.69% | 92.3264 | 100 | 100 | 147.4715 | 33.8009 | 530.1616 | 2015.8844 | 104.1994 | 8227.5313 | 2713.8467 | 1920.3297 | 2318.5436 | 324.7491 | 950.0623 | 1702769634.0278 | 5821622039.2716 | 770328886.9507 | 465279439.7498 | 8760 | 33.3715 | 43.288 | 3059.4215 | 422 | 3040 | 4611.9232 | 760 | 190 | 0.47734
2472.2598 | 1603.6 | 1000 | 4000 | 3 | 4 | 94.98% | 94.6989 | 100 | 100 | 158.1052 | 33.7956 | 557.5715 | 2033.1814 | 104.384 | 8472.6488 | 2960.0025 | 1919.9681 | 2318.107 | 324.6879 | 949.8834 | 1731167299.8505 | 5821629107.19 | 767819613.5627 | 439383979.3967 | 8760 | 35.7703 | 40.8788 | 3337.5508 | 422 | 3040 | 4611.9232 | 760 | 190 | 0.47579
206.0217 | 1801.2 | 1000 | 4000 | 3 | 4 | 83.45% | 76.7794 | 100 | 100 | 73.5239 | 36.7633 | 218.9399 | 729.4198 | 85.4935 | 6011.6429 | 247.3147 | 2162.2152 | 2324.1946 | 325.5406 | 952.3779 | 320651001.1977 | 6024196115.5264 | 965689626.2656 | 1449463257.0103 | 8760 | 13.0503 | 134.853 | 278.1292 | 474 | 3040 | 4611.9232 | 760 | 190 | 0.59773
412.0433 | 1801.2 | 1000 | 4000 | 3 | 4 | 86.1% | 77.6588 | 100 | 100 | 76.5963 | 36.7523 | 250.1011 | 580.9102 | 90.7229 | 6256.7166 | 494.4522 | 2161.441 | 2323.3625 | 325.424 | 952.0369 | 613996318.6147 | 6024232688.7016 | 903709783.9306 | 1218061208.7531 | 8760 | 14.845 | 113.3242 | 556.2585 | 474 | 3040 | 4611.9232 | 760 | 190 | 0.55953
618.065 | 1801.2 | 1000 | 4000 | 3 | 4 | 88.39% | 78.7505 | 100 | 100 | 80.5547 | 36.7421 | 285.5378 | 660.4835 | 96.2413 | 6501.7976 | 741.4337 | 2160.7282 | 2322.5962 | 325.3167 | 951.7229 | 872674383.3783 | 6024250608.0959 | 846365051.1201 | 1016709957.4057 | 8760 | 16.9244 | 94.5912 | 834.3877 | 474 | 3040 | 4611.9232 | 760 | 190 | 0.52419
824.0866 | 1801.2 | 1000 | 4000 | 3 | 4 | 90.35% | 80.0993 | 100 | 100 | 85.7271 | 36.7328 | 328.3447 | 820.9589 | 100.9967 | 6746.885 | 988.2769 | 2160.0696 | 2321.8882 | 325.2175 | 951.4328 | 1088542379.4813 | 6024251669.3078 | 801442167.0857 | 845763784.1251 | 8760 | 19.2588 | 78.6869 | 1112.5169 | 474 | 3040 | 4611.9232 | 760 | 190 | 0.49651
1030.1083 | 1801.2 | 1000 | 4000 | 3 | 4 | 91.86% | 81.6802 | 100 | 100 | 92.7359 | 36.7243 | 377.3909 | 836.2992 | 104.735 | 6991.9782 | 1234.9971 | 2159.4593 | 2321.2322 | 325.1256 | 951.164 | 1250450783.5069 | 6024225537.8495 | 771846417.6765 | 713477260.9671 | 8760 | 21.8084 | 66.3794 | 1390.6462 | 474 | 3040 | 4611.9232 | 760 | 190 | 0.47827
1236.1299 | 1801.2 | 1000 | 4000 | 3 | 4 | 92.96% | 83.4975 | 100 | 100 | 101.7071 | 36.7163 | 423.2148 | 1087.4339 | 106.2512 | 7237.0765 | 1481.6073 | 2158.8921 | 2320.6226 | 325.0403 | 950.9142 | 1359548144.3888 | 6024241784.0069 | 759167419.8157 | 617042651.7886 | 8760 | 24.5044 | 57.4075 | 1668.7754 | 474 | 3040 | 4611.9232 | 760 | 190 | 0.47046
1442.1516 | 1801.2 | 1000 | 4000 | 3 | 4 | 93.79% | 85.4875 | 100 | 100 | 111.6394 | 36.7088 | 475.4558 | 960.4361 | 107.1527 | 7482.1795 | 1728.1189 | 2158.3638 | 2320.0547 | 324.9607 | 950.6814 | 1441223105.9435 | 6024237571.83 | 750498572.828 | 544040749.3985 | 8760 | 27.2081 | 50.6157 | 1946.9046 | 474 | 3040 | 4611.9232 | 760 | 190 | 0.46512
1648.1732 | 1801.2 | 1000 | 4000 | 3 | 4 | 94.39% | 87.6211 | 100 | 100 | 122.0569 | 36.7019 | 516.0231 | 1173.7327 | 108.0585 | 7727.2865 | 1974.5415 | 2157.8703 | 2319.5242 | 324.8864 | 950.4641 | 1502439549.6185 | 6024232317.7201 | 741582490.6716 | 491745641.9897 | 8760 | 29.8746 | 45.7503 | 2225.0338 | 474 | 3040 | 4611.9232 | 760 | 190 | 0.45962
1854.1949 | 1801.2 | 1000 | 4000 | 3 | 4 | 94.82% | 89.8746 | 100 | 100 | 132.9695 | 36.6953 | 547.4203 | 1706.8972 | 108.8287 | 7972.3974 | 2220.8837 | 2157.4084 | 2319.0278 | 324.8169 | 950.2607 | 1547642775.9436 | 6024251669.3078 | 734342952.024 | 453762602.7247 | 8760 | 32.4451 | 42.2165 | 2503.1631 | 474 | 3040 | 4611.9232 | 760 | 190 | 0.45516
2060.2165 | 1801.2 | 1000 | 4000 | 3 | 4 | 95.16% | 92.2081 | 100 | 100 | 144.1943 | 36.6892 | 582.1715 | 1709.5301 | 109.5777 | 8217.5116 | 2467.1529 | 2156.9752 | 2318.562 | 324.7516 | 950.0698 | 1583947324.6203 | 6024248427.7545 | 727782690.8468 | 424021556.7783 | 8760 | 34.8889 | 39.4495 | 2781.2923 | 474 | 3040 | 4611.9232 | 760 | 190 | 0.45112
2266.2382 | 1801.2 | 1000 | 4000 | 3 | 4 | 95.44% | 94.585 | 100 | 100 | 155.5625 | 36.6835 | 613.4433 | 1830.1891 | 110.0972 | 8462.629 | 2713.3559 | 2156.568 | 2318.1243 | 324.6903 | 949.8905 | 1613131268.1777 | 6024251669.3078 | 723469482.4331 | 399147580.0814 | 8760 | 37.1857 | 37.1353 | 3059.4215 | 474 | 3040 | 4611.9232 | 760 | 190 | 0.44846
206.0217 | 801.8 | 1000 | 4000 | 3 | 4 | 51% | 79.315 | 100 | 100 | 65.3657 | 28.0648 | 107.233 | 402.7333 | 143.7582 | 4822.9454 | 247.8807 | 964.7079 | 2329.5138 | 326.2856 | 954.5575 | 360398773.0888 | 3519484355.2088 | 587622152.1221 | 4292494719.5803 | 8760 | 0.0031762 | 399.3588 | 278.1292 | 211 | 3040 | 4611.9232 | 760 | 190 | 0.36368
412.0433 | 801.8 | 1000 | 4000 | 3 | 4 | 55.08% | 79.3744 | 100 | 100 | 68.3632 | 28.0517 | 110.9351 | 418.0166 | 138.1589 | 5067.9658 | 495.4817 | 964.1637 | 2328.1998 | 326.1016 | 954.0191 | 687360844.5329 | 3519484355.2088 | 617920806.8833 | 3935233993.3749 | 8760 | 0.0080435 | 366.1205 | 556.2585 | 211 | 3040 | 4611.9232 | 760 | 190 | 0.38216
618.065 | 801.8 | 1000 | 4000 | 3 | 4 | 59.58% | 79.4805 | 100 | 100 | 72.5231 | 28.0398 | 116.6703 | 404.6527 | 118.8523 | 5313.0005 | 742.8441 | 963.6729 | 2327.0145 | 325.9356 | 953.5334 | 969451939.9526 | 3519484355.2088 | 729983461.5497 | 3541080243.2889 | 8760 | 0.039521 | 329.4498 | 834.3877 | 211 | 3040 | 4611.9232 | 760 | 190 | 0.45122
824.0866 | 801.8 | 1000 | 4000 | 3 | 4 | 64.32% | 79.5302 | 100 | 100 | 76.1655 | 28.0291 | 124.8004 | 342.3819 | 99.0799 | 5558.0473 | 990.0015 | 963.2279 | 2325.9399 | 325.785 | 953.093 | 1229809841.9006 | 3519484355.2088 | 884820982.6372 | 3125884820.2534 | 8760 | 0.17302 | 290.8215 | 1112.5169 | 211 | 3040 | 4611.9232 | 760 | 190 | 0.5467
1030.1083 | 801.8 | 1000 | 4000 | 3 | 4 | 68.8% | 79.7605 | 100 | 100 | 79.5821 | 28.0193 | 134.9515 | 327.8984 | 84.466 | 5803.1048 | 1236.9811 | 962.8225 | 2324.9612 | 325.648 | 952.692 | 1468631808.8485 | 3519484355.2088 | 1038872861.6287 | 2733010974.314 | 8760 | 0.85941 | 254.2699 | 1390.6462 | 211 | 3040 | 4611.9232 | 760 | 190 | 0.64164
1236.1299 | 801.8 | 1000 | 4000 | 3 | 4 | 72.88% | 80.266 | 100 | 100 | 82.6321 | 28.0104 | 146.6559 | 375.1658 | 74.7553 | 6048.1715 | 1483.8058 | 962.4518 | 2324.0661 | 325.5226 | 952.3252 | 1692996910.0772 | 3519484355.2088 | 1171538858.6004 | 2375979876.1135 | 8760 | 2.1617 | 221.0529 | 1668.7754 | 211 | 3040 | 4611.9232 | 760 | 190 | 0.72317
1442.1516 | 801.8 | 1000 | 4000 | 3 | 4 | 76.19% | 81.1105 | 100 | 100 | 86.194 | 28.0022 | 159.5869 | 398.8171 | 68.6772 | 6293.2464 | 1730.4947 | 962.1115 | 2323.2443 | 325.4075 | 951.9884 | 1887815133.7222 | 3519484355.2088 | 1267231541.5211 | 2085468969.5479 | 8760 | 4.2743 | 194.0248 | 1946.9046 | 211 | 3040 | 4611.9232 | 760 | 190 | 0.78214
1648.1732 | 801.8 | 1000 | 4000 | 3 | 4 | 78.78% | 82.2857 | 100 | 100 | 90.515 | 27.9946 | 172.794 | 403.9612 | 64.7987 | 6538.3284 | 1977.0637 | 961.798 | 2322.4871 | 325.3014 | 951.6782 | 2046939777.5828 | 3519484355.2088 | 1334646710.4157 | 1858929156.7927 | 8760 | 7.035 | 172.9483 | 2225.0338 | 211 | 3040 | 4611.9232 | 760 | 190 | 0.82369
1854.1949 | 801.8 | 1000 | 4000 | 3 | 4 | 80.81% | 83.7229 | 100 | 100 | 95.503 | 27.9876 | 184.7717 | 454.8042 | 62.1583 | 6783.4167 | 2223.5264 | 961.5082 | 2321.7873 | 325.2034 | 951.3914 | 2176171602.8009 | 3519484355.2088 | 1383593172.317 | 1680750869.6733 | 8760 | 10.146 | 156.3712 | 2503.1631 | 211 | 3040 | 4611.9232 | 760 | 190 | 0.85385
2060.2165 | 801.8 | 1000 | 4000 | 3 | 4 | 82.3% | 85.4054 | 100 | 100 | 101.1904 | 27.9812 | 196.2164 | 464.8621 | 60.3279 | 7028.5107 | 2469.8946 | 961.2395 | 2321.1385 | 325.1125 | 951.1256 | 2273517430.1792 | 3519484355.2088 | 1416857944.0355 | 1550140270.5764 | 8760 | 13.5023 | 144.2197 | 2781.2923 | 211 | 3040 | 4611.9232 | 760 | 190 | 0.87435
2266.2382 | 801.8 | 1000 | 4000 | 3 | 4 | 83.54% | 87.2409 | 100 | 100 | 107.294 | 27.9751 | 206.2804 | 498.4557 | 58.9127 | 7273.6097 | 2716.1781 | 960.9897 | 2320.5354 | 325.0281 | 950.8784 | 2354820754.0837 | 3519484355.2088 | 1443506417.0487 | 1442188473.6588 | 8760 | 16.814 | 134.1762 | 3059.4215 | 211 | 3040 | 4611.9232 | 760 | 190 | 0.89078
2472.2598 | 801.8 | 1000 | 4000 | 3 | 4 | 84.46% | 89.2524 | 100 | 100 | 113.7697 | 27.9695 | 214.5183 | 585.954 | 57.8704 | 7518.7133 | 2962.3856 | 960.7569 | 2319.9733 | 324.9493 | 950.6481 | 2416842690.72 | 3519484355.2088 | 1462529028.354 | 1361143855.022 | 8759.9999 | 20.0942 | 126.6361 | 3337.5508 | 211 | 3040 | 4611.9232 | 760 | 190 | 0.90251
2678.2815 | 801.8 | 1000 | 4000 | 3 | 4 | 85.26% | 91.3851 | 100 | 100 | 120.4653 | 27.9643 | 222.9202 | 615.9252 | 57.1357 | 7763.821 | 3208.5246 | 960.5395 | 2319.4482 | 324.8758 | 950.4329 | 2470116992.7842 | 3519484355.2088 | 1479466071.9751 | 1290932580.0319 | 8760 | 23.2115 | 120.1039 | 3615.68 | 211 | 3040 | 4611.9232 | 760 | 190 | 0.91295
2884.3031 | 801.8 | 1000 | 4000 | 3 | 4 | 85.96% | 93.5661 | 100 | 100 | 127.168 | 27.9594 | 230.5728 | 686.7777 | 56.4696 | 8008.9323 | 3454.6017 | 960.3358 | 2318.9565 | 324.8069 | 950.2314 | 2517492395.2128 | 3519484355.2088 | 1493516782.8857 | 1229506466.6927 | 8760 | 26.1598 | 114.389 | 3893.8092 | 211 | 3040 | 4611.9232 | 760 | 190 | 0.92161
3090.3248 | 801.8 | 1000 | 4000 | 3 | 4 | 86.54% | 95.8056 | 100 | 100 | 133.9669 | 27.9548 | 237.9748 | 734.573 | 55.9215 | 8254.047 | 3700.6225 | 960.1448 | 2318.4951 | 324.7423 | 950.0424 | 2557191016.7403 | 3519484355.2088 | 1504327592.5323 | 1178997035.5185 | 8760 | 28.9581 | 109.6898 | 4171.9385 | 211 | 3040 | 4611.9232 | 760 | 190 | 0.92827
3296.3464 | 801.8 | 1000 | 4000 | 3 | 4 | 87.04% | 98.0936 | 100 | 100 | 140.845 | 27.9504 | 245.2418 | 744.5982 | 55.4811 | 8499.1648 | 3946.5922 | 959.9651 | 2318.0613 | 324.6815 | 949.8646 | 2592441489.6714 | 3519484355.2088 | 1513209783.6816 | 1134864371.4382 | 8760 | 31.5907 | 105.5838 | 4450.0677 | 211 | 3040 | 4611.9232 | 760 | 190 | 0.93375
206.0217 | 600.4 | 1000 | 4000 | 3 | 4 | 39.18% | 81.0542 | 100 | 100 | 66.9011 | 28.0791 | 94.0321 | 294.3658 | 190.0426 | 4583.4377 | 248.0328 | 722.8314 | 2330.944 | 326.4859 | 955.1435 | 352687144.2856 | 2635443261.2464 | 444195118.7203 | 5327674475.7477 | 8760 | 0.0025252 | 495.6683 | 278.1292 | 158 | 3040 | 4611.9232 | 760 | 190 | 0.27527
412.0433 | 600.4 | 1000 | 4000 | 3 | 4 | 43.49% | 81.0423 | 100 | 100 | 72.2561 | 28.0645 | 96.13 | 342.4611 | 164.3464 | 4828.4418 | 495.7547 | 722.3783 | 2329.4828 | 326.2813 | 954.5448 | 649849978.2242 | 2635443261.2464 | 524034891.6196 | 4950671868.9098 | 8760 | 0.0025561 | 460.5933 | 556.2585 | 158 | 3040 | 4611.9232 | 760 | 190 | 0.32452
618.065 | 600.4 | 1000 | 4000 | 3 | 4 | 48.29% | 81.1395 | 100 | 100 | 77.8183 | 28.0514 | 99.853 | 349.0201 | 126.6624 | 5073.4625 | 743.2136 | 721.9718 | 2328.1719 | 326.0977 | 954.0076 | 903840971.5997 | 2635443261.2464 | 690992003.8814 | 4529723763.2725 | 8760 | 0.0011592 | 421.4298 | 834.3877 | 158 | 3040 | 4611.9232 | 760 | 190 | 0.42721
824.0866 | 600.4 | 1000 | 4000 | 3 | 4 | 53.42% | 81.2898 | 100 | 100 | 81.3313 | 28.0396 | 105.1754 | 333.9815 | 99.2066 | 5318.4974 | 990.4481 | 721.605 | 2326.9893 | 325.932 | 953.523 | 1153969677.3371 | 2635443261.2464 | 890335990.9632 | 4080251070.4532 | 8760 | 0.037189 | 379.6124 | 1112.5169 | 158 | 3040 | 4611.9232 | 760 | 190 | 0.54986
1030.1083 | 600.4 | 1000 | 4000 | 3 | 4 | 58.5% | 81.4474 | 100 | 100 | 82.9343 | 28.0289 | 111.8332 | 326.0775 | 82.1185 | 5563.5445 | 1237.4896 | 721.2725 | 2325.917 | 325.7818 | 953.0836 | 1414496946.8502 | 2635443261.2464 | 1074975258.6837 | 3635084533.0585 | 8760 | 0.36069 | 338.1957 | 1390.6462 | 158 | 3040 | 4611.9232 | 760 | 190 | 0.66367
1236.1299 | 600.4 | 1000 | 4000 | 3 | 4 | 63.17% | 81.7824 | 100 | 100 | 83.7662 | 28.0191 | 119.4318 | 346.1336 | 72.1018 | 5808.6022 | 1484.364 | 720.9696 | 2324.9403 | 325.645 | 952.6834 | 1678507009.1434 | 2635443261.2464 | 1220078956.6572 | 3225970870.0342 | 8760.0001 | 1.2463 | 300.1331 | 1668.7754 | 158 | 3040 | 4611.9232 | 760 | 190 | 0.7531
1442.1516 | 600.4 | 1000 | 4000 | 3 | 4 | 66.95% | 82.5079 | 100 | 100 | 85.2815 | 28.0102 | 127.2228 | 389.2176 | 66.4632 | 6053.6692 | 1731.0925 | 720.6926 | 2324.0469 | 325.5199 | 952.3173 | 1916299579.9302 | 2635443261.2464 | 1313246189.5383 | 2895010916.0123 | 8759.9999 | 3.0879 | 269.3418 | 1946.9046 | 158 | 3040 | 4611.9232 | 760 | 190 | 0.81028
1648.1732 | 600.4 | 1000 | 4000 | 3 | 4 | 69.94% | 83.5677 | 100 | 100 | 87.9691 | 28.002 | 135.0275 | 381.1151 | 63.0497 | 6298.7442 | 1977.6932 | 720.4382 | 2323.2266 | 325.405 | 951.9812 | 2115228900.9781 | 2635443261.2464 | 1375880280.8423 | 2633447556.9331 | 8760 | 5.6474 | 245.0068 | 2225.0338 | 158 | 3040 | 4611.9232 | 760 | 190 | 0.84866
1854.1949 | 600.4 | 1000 | 4000 | 3 | 4 | 72.28% | 84.9062 | 100 | 100 | 91.574 | 27.9945 | 142.238 | 388.022 | 60.7577 | 6543.8263 | 2224.181 | 720.2038 | 2322.4708 | 325.2991 | 951.6715 | 2276781018.2765 | 2635443261.2464 | 1419575735.2298 | 2428199985.2473 | 8760 | 8.6554 | 225.9113 | 2503.1631 | 158 | 3040 | 4611.9232 | 760 | 190 | 0.8753
2060.2165 | 600.4 | 1000 | 4000 | 3 | 4 | 74.07% | 86.504 | 100 | 100 | 96.0984 | 27.9875 | 148.7144 | 398.1498 | 59.0733 | 6788.9148 | 2470.5689 | 719.9872 | 2321.7722 | 325.2013 | 951.3852 | 2401286131.9477 | 2635443261.2464 | 1452062206.097 | 2271208400.7089 | 8760 | 11.9272 | 211.3053 | 2781.2923 | 158 | 3040 | 4611.9232 | 760 | 190 | 0.89532
2266.2382 | 600.4 | 1000 | 4000 | 3 | 4 | 75.59% | 88.257 | 100 | 100 | 101.0408 | 27.981 | 154.491 | 420.5124 | 57.8033 | 7034.0089 | 2716.8676 | 719.7864 | 2321.1245 | 325.1106 | 951.1198 | 2507315743.3471 | 2635443261.2464 | 1478490650.4074 | 2138750310.5698 | 8760 | 15.1825 | 198.9819 | 3059.4215 | 158 | 3040 | 4611.9232 | 760 | 190 | 0.91161
2472.2598 | 600.4 | 1000 | 4000 | 3 | 4 | 76.8% | 90.1285 | 100 | 100 | 106.3843 | 27.975 | 159.8316 | 434.9113 | 56.688 | 7279.108 | 2963.0867 | 719.5996 | 2320.5224 | 325.0262 | 950.8731 | 2590935404.8613 | 2635443261.2464 | 1501225107.4753 | 2032396155.7527 | 8759.9999 | 18.4161 | 189.0871 | 3337.5508 | 158 | 3040 | 4611.9232 | 760 | 190 | 0.92563
2678.2815 | 600.4 | 1000 | 4000 | 3 | 4 | 77.8% | 92.146 | 100 | 100 | 112.0596 | 27.9694 | 164.4351 | 467.7656 | 55.8145 | 7524.2117 | 3209.2342 | 719.4256 | 2319.9611 | 324.9476 | 950.6431 | 2660307893.6804 | 2635443261.2464 | 1519458594.1072 | 1944790250.966 | 8760 | 21.5534 | 180.9365 | 3615.68 | 158 | 3040 | 4611.9232 | 760 | 190 | 0.93686
2884.3031 | 600.4 | 1000 | 4000 | 3 | 4 | 78.65% | 94.2601 | 100 | 100 | 117.8266 | 27.9642 | 168.5633 | 522.9165 | 55.1515 | 7769.3195 | 3455.3173 | 719.263 | 2319.4368 | 324.8742 | 950.4283 | 2720980487.2817 | 2635443261.2464 | 1533124690.1677 | 1870451561.3041 | 8760 | 24.5533 | 174.0203 | 3893.8092 | 158 | 3040 | 4611.9232 | 760 | 190 | 0.94529
3090.3248 | 600.4 | 1000 | 4000 | 3 | 4 | 79.36% | 96.4432 | 100 | 100 | 123.7221 | 27.9593 | 172.4056 | 561.9142 | 54.6473 | 8014.4309 | 3701.3419 | 719.1107 | 2318.9458 | 324.8054 | 950.2271 | 2772611857.4578 | 2635443261.2464 | 1543579580.8011 | 1808365300.4946 | 8760 | 27.4107 | 168.244 | 4171.9385 | 158 | 3040 | 4611.9232 | 760 | 190 | 0.95173
3296.3464 | 600.4 | 1000 | 4000 | 3 | 4 | 79.96% | 98.6941 | 100 | 100 | 129.7748 | 27.9547 | 175.8566 | 603.8959 | 54.2367 | 8259.5457 | 3947.3136 | 718.9679 | 2318.4851 | 324.7409 | 950.0383 | 2816440025.7282 | 2635443261.2464 | 1552325957.2468 | 1755790755.7787 | 8760 | 30.1168 | 163.3527 | 4450.0677 | 158 | 3040 | 4611.9232 | 760 | 190 | 0.95713
3502.3681 | 600.4 | 1000 | 4000 | 3 | 4 | 80.5% | 100.9842 | 100 | 100 | 135.8883 | 27.9503 | 179.4295 | 599.6247 | 53.8773 | 8504.6635 | 4193.2372 | 718.8335 | 2318.0519 | 324.6802 | 949.8608 | 2855869206.1796 | 2635443261.2464 | 1560569673.2429 | 1708117859.3311 | 8760 | 32.6547 | 158.9174 | 4728.1969 | 158 | 3040 | 4611.9232 | 760 | 190 | 0.96221
206.0217 | 402.8 | 1000 | 4000 | 3 | 4 | 27.65% | 82.5454 | 100 | 100 | 69.4484 | 28.0948 | 85.0457 | 253.4772 | 267.3509 | 4348.4672 | 248.1997 | 485.2637 | 2332.5121 | 326.7056 | 955.7861 | 339694822.7151 | 1768082187.9248 | 314662367.8846 | 6337560621.4754 | 8760 | 0.0017176 | 589.6246 | 278.1292 | 106 | 3040 | 4611.9232 | 760 | 190 | 0.19496
412.0433 | 402.8 | 1000 | 4000 | 3 | 4 | 32.33% | 82.6528 | 100 | 100 | 78.4809 | 28.0785 | 86.61 | 331.0521 | 187.884 | 4593.4525 | 496.0523 | 484.9244 | 2330.881 | 326.4771 | 955.1177 | 599199452.3374 | 1768082187.9248 | 464529050.5612 | 5928189309.1766 | 8760 | 0.00041947 | 551.5382 | 556.2585 | 106 | 3040 | 4611.9232 | 760 | 190 | 0.28741
618.065 | 402.8 | 1000 | 4000 | 3 | 4 | 37.52% | 82.868 | 100 | 100 | 84.7571 | 28.0639 | 89.5627 | 401.4003 | 128.5228 | 4838.4573 | 743.6141 | 484.6218 | 2329.4264 | 326.2734 | 954.5217 | 832644565.2043 | 1768082187.9248 | 685759351.0312 | 5473513895.8397 | 8760 | 9.9566e-06 | 509.2367 | 834.3877 | 106 | 3040 | 4611.9232 | 760 | 190 | 0.42389
824.0866 | 402.8 | 1000 | 4000 | 3 | 4 | 42.93% | 83.0832 | 100 | 100 | 88.0422 | 28.0509 | 93.5781 | 374.848 | 95.8988 | 5083.4787 | 990.9299 | 484.3502 | 2328.1212 | 326.0906 | 953.9868 | 1068331283.7529 | 1768082187.9248 | 924268296.1147 | 4999318232.2077 | 8760 | 0.0050081 | 465.1192 | 1112.5169 | 106 | 3040 | 4611.9232 | 760 | 190 | 0.57098
1030.1083 | 402.8 | 1000 | 4000 | 3 | 4 | 48.35% | 83.2275 | 100 | 100 | 87.7314 | 28.0391 | 98.3426 | 362.6821 | 78.5739 | 5328.5141 | 1238.0357 | 484.1052 | 2326.9434 | 325.9256 | 953.5042 | 1342330868.1563 | 1768082187.9248 | 1124653420.4563 | 4524933523.4626 | 8760 | 0.1602 | 420.9841 | 1390.6462 | 106 | 3040 | 4611.9232 | 760 | 190 | 0.6943
1236.1299 | 402.8 | 1000 | 4000 | 3 | 4 | 53.27% | 83.4816 | 100 | 100 | 86.1002 | 28.0285 | 103.5873 | 346.133 | 69.7328 | 5573.5617 | 1484.9609 | 483.883 | 2325.8753 | 325.776 | 953.0665 | 1638174125.8318 | 1768082187.9248 | 1260004822.531 | 4093738863.7125 | 8760 | 0.92765 | 380.8673 | 1668.7754 | 106 | 3040 | 4611.9232 | 760 | 190 | 0.77771
1442.1516 | 402.8 | 1000 | 4000 | 3 | 4 | 57.34% | 84.0945 | 100 | 100 | 85.6474 | 28.0187 | 108.8641 | 347.369 | 65.0467 | 5818.6198 | 1731.7296 | 483.6806 | 2324.9022 | 325.6397 | 952.6678 | 1914186658.832 | 1768082187.9248 | 1340667629.4978 | 3737063523.7454 | 8760 | 2.5976 | 347.6834 | 1946.9046 | 106 | 3040 | 4611.9232 | 760 | 190 | 0.8272
1648.1732 | 402.8 | 1000 | 4000 | 3 | 4 | 60.63% | 85.062 | 100 | 100 | 86.8488 | 28.0099 | 113.6966 | 409.0875 | 62.0722 | 6063.6871 | 1978.3617 | 483.4954 | 2324.012 | 325.515 | 952.303 | 2148065661.7151 | 1768082187.9248 | 1395080477.2733 | 3448771673.0867 | 8760 | 4.9667 | 320.8617 | 2225.0338 | 106 | 3040 | 4611.9232 | 760 | 190 | 0.8605
1854.1949 | 402.8 | 1000 | 4000 | 3 | 4 | 63.3% | 86.3121 | 100 | 100 | 89.3054 | 28.0017 | 118.4972 | 406.46 | 60.0263 | 6308.7624 | 2224.8741 | 483.3253 | 2323.1945 | 325.4005 | 951.968 | 2342337798.641 | 1768082187.9248 | 1434898599.9629 | 3214681413.4712 | 8760 | 7.7762 | 299.0828 | 2503.1631 | 106 | 3040 | 4611.9232 | 760 | 190 | 0.88481
2060.2165 | 402.8 | 1000 | 4000 | 3 | 4 | 65.46% | 87.7737 | 100 | 100 | 92.676 | 27.9942 | 122.7301 | 429.2731 | 58.4426 | 6553.8448 | 2471.2807 | 483.1686 | 2322.4412 | 325.295 | 951.6594 | 2499401620.5302 | 1768082187.9248 | 1466703597.7559 | 3025812593.7891 | 8760 | 10.8492 | 281.5111 | 2781.2923 | 106 | 3040 | 4611.9232 | 760 | 190 | 0.90419
2266.2382 | 402.8 | 1000 | 4000 | 3 | 4 | 67.26% | 89.4102 | 100 | 100 | 96.5891 | 27.9872 | 126.7919 | 430.5394 | 57.2211 | 6798.9335 | 2717.5936 | 483.0237 | 2321.7448 | 325.1974 | 951.374 | 2630435451.8398 | 1768082187.9248 | 1493522604.5174 | 2867959755.718 | 8760 | 13.9895 | 266.825 | 3059.4215 | 106 | 3040 | 4611.9232 | 760 | 190 | 0.92049
2472.2598 | 402.8 | 1000 | 4000 | 3 | 4 | 68.71% | 91.1723 | 100 | 100 | 101.0289 | 27.9808 | 130.3752 | 432.6181 | 56.1019 | 7044.0278 | 2963.8231 | 482.8893 | 2321.099 | 325.107 | 951.1094 | 2734549884.2604 | 1768082187.9248 | 1515958305.6691 | 2741409622.1457 | 8760 | 17.167 | 255.0512 | 3337.5508 | 106 | 3040 | 4611.9232 | 760 | 190 | 0.93421
2678.2815 | 402.8 | 1000 | 4000 | 3 | 4 | 69.9% | 93.0767 | 100 | 100 | 105.8319 | 27.9748 | 133.3411 | 470.9888 | 55.2544 | 7289.1272 | 3209.9778 | 482.7644 | 2320.4987 | 325.0229 | 950.8634 | 2822077486.3082 | 1768082187.9248 | 1533189480.164 | 2636650845.603 | 8760 | 20.2846 | 245.3048 | 3615.68 | 106 | 3040 | 4611.9232 | 760 | 190 | 0.94483
2884.3031 | 402.8 | 1000 | 4000 | 3 | 4 | 70.9% | 95.1024 | 100 | 100 | 110.7882 | 27.9692 | 136.0015 | 527.476 | 54.6604 | 7534.231 | 3456.0654 | 482.648 | 2319.939 | 324.9445 | 950.6341 | 2898069248.0998 | 1768082187.9248 | 1544976602.8017 | 2548871961.1737 | 8760 | 23.2974 | 237.1382 | 3893.8092 | 106 | 3040 | 4611.9232 | 760 | 190 | 0.95209
3090.3248 | 402.8 | 1000 | 4000 | 3 | 4 | 71.74% | 97.2148 | 100 | 100 | 115.9683 | 27.964 | 138.5566 | 541.4343 | 54.1771 | 7779.3389 | 3702.0926 | 482.5392 | 2319.4161 | 324.8713 | 950.4198 | 2961855505.0734 | 1768082187.9248 | 1554591720.7738 | 2475470586.2279 | 8760 | 26.1824 | 230.3092 | 4171.9385 | 106 | 3040 | 4611.9232 | 760 | 190 | 0.95802
3296.3464 | 402.8 | 1000 | 4000 | 3 | 4 | 72.48% | 99.3835 | 100 | 100 | 121.2678 | 27.9591 | 140.8999 | 546.7667 | 53.7793 | 8024.4505 | 3948.065 | 482.4373 | 2318.9264 | 324.8027 | 950.2191 | 3017885977.2735 | 1768082187.9248 | 1562961508.7966 | 2411070260.1217 | 8759.9999 | 28.9128 | 224.3176 | 4450.0677 | 106 | 3040 | 4611.9232 | 760 | 190 | 0.96317
3502.3681 | 402.8 | 1000 | 4000 | 3 | 4 | 73.09% | 101.6174 | 100 | 100 | 126.7213 | 27.9545 | 142.9101 | 572.606 | 53.4542 | 8269.5654 | 4193.9878 | 482.3417 | 2318.4668 | 324.7383 | 950.0308 | 3064767419.5392 | 1768082187.9248 | 1570051178.8952 | 2357099213.6408 | 8760 | 31.5045 | 219.2963 | 4728.1969 | 106 | 3040 | 4611.9232 | 760 | 190 | 0.96754
3708.3897 | 402.8 | 1000 | 4000 | 3 | 4 | 73.63% | 103.9121 | 100 | 100 | 132.2761 | 27.9502 | 144.582 | 641.6062 | 53.1937 | 8514.6834 | 4439.8653 | 482.2518 | 2318.0347 | 324.6778 | 949.8537 | 3106909415.6568 | 1768082187.9248 | 1575260833.38 | 2309747563.0384 | 8760 | 33.9488 | 214.8909 | 5006.3262 | 106 | 3040 | 4611.9232 | 760 | 190 | 0.97075
206.0217 | 201.4 | 1000 | 4000 | 3 | 4 | 16.16% | 84.8255 | 100 | 100 | 78.59 | 28.1127 | 79.3897 | 243.687 | 371.9246 | 4109.0001 | 248.391 | 242.8189 | 2334.31 | 326.9574 | 956.5228 | 299599726.1687 | 884041093.9624 | 232264525.2806 | 7344094654.0452 | 8760 | 5.8449e-05 | 683.2691 | 278.1292 | 53 | 3040 | 4611.9232 | 760 | 190 | 0.14371
412.0433 | 201.4 | 1000 | 4000 | 3 | 4 | 21.46% | 84.4954 | 100 | 100 | 89.0526 | 28.0944 | 81.105 | 183.6674 | 187.532 | 4353.9627 | 496.3912 | 242.6278 | 2332.4733 | 326.7001 | 955.7702 | 529796479.7688 | 884041093.9624 | 466185006.203 | 6879977420.0658 | 8760 | 1.6222e-18 | 640.0892 | 556.2585 | 53 | 3040 | 4611.9232 | 760 | 190 | 0.28802
618.065 | 201.4 | 1000 | 4000 | 3 | 4 | 26.98% | 84.4366 | 100 | 100 | 93.693 | 28.0781 | 82.9648 | 228.0631 | 122.2903 | 4598.9484 | 744.0674 | 242.4586 | 2330.8465 | 326.4723 | 955.1036 | 756028156.306 | 884041093.9624 | 722955153.4973 | 6396975596.2343 | 8760 | 2.2711e-18 | 595.1524 | 834.3877 | 53 | 3040 | 4611.9232 | 760 | 190 | 0.44643
824.0866 | 201.4 | 1000 | 4000 | 3 | 4 | 32.54% | 84.6904 | 100 | 100 | 95.9744 | 28.0636 | 85.714 | 338.6886 | 90.2242 | 4843.9537 | 991.4723 | 242.3077 | 2329.3956 | 326.2691 | 954.509 | 983764769.2031 | 884041093.9624 | 982591482.2951 | 5909602654.5394 | 8760 | 1.2978e-18 | 549.8089 | 1112.5169 | 53 | 3040 | 4611.9232 | 760 | 190 | 0.60666
1030.1083 | 201.4 | 1000 | 4000 | 3 | 4 | 38.13% | 84.9617 | 100 | 100 | 93.1435 | 28.0506 | 89.4092 | 355.4236 | 74.4572 | 5088.9754 | 1238.6476 | 242.1722 | 2328.0934 | 326.0867 | 953.9755 | 1269230950.3789 | 884041093.9624 | 1186865597.4364 | 5419862358.2224 | 8760 | 0.065254 | 504.2452 | 1390.6462 | 53 | 3040 | 4611.9232 | 760 | 190 | 0.73266
1236.1299 | 201.4 | 1000 | 4000 | 3 | 4 | 43.26% | 85.1764 | 100 | 100 | 88.1307 | 28.0389 | 93.3231 | 326.8701 | 67.3627 | 5334.0111 | 1485.6268 | 242.05 | 2326.9183 | 325.9221 | 953.4939 | 1604146459.0145 | 884041093.9624 | 1301695186.7997 | 4970117260.2234 | 8760 | 0.70886 | 462.4025 | 1668.7754 | 53 | 3040 | 4611.9232 | 760 | 190 | 0.80342
1442.1516 | 201.4 | 1000 | 4000 | 3 | 4 | 47.52% | 85.6886 | 100 | 100 | 85.9405 | 28.0282 | 96.985 | 329.2263 | 63.5547 | 5579.0589 | 1732.4374 | 241.9391 | 2325.8524 | 325.7728 | 953.0572 | 1909949922.8794 | 884041093.9624 | 1368933602.7521 | 4597075380.406 | 8760 | 2.2551 | 427.6959 | 1946.9046 | 53 | 3040 | 4611.9232 | 760 | 190 | 0.84463
1648.1732 | 201.4 | 1000 | 4000 | 3 | 4 | 50.99% | 86.5971 | 100 | 100 | 86.2112 | 28.0185 | 100.3865 | 363.7243 | 61.0537 | 5824.1173 | 1979.1018 | 241.8381 | 2324.8813 | 325.6368 | 952.6593 | 2165958106.3739 | 884041093.9624 | 1416417507.3426 | 4293583292.0379 | 8760 | 4.5101 | 399.4601 | 2225.0338 | 53 | 3040 | 4611.9232 | 760 | 190 | 0.87366
1854.1949 | 201.4 | 1000 | 4000 | 3 | 4 | 53.92% | 87.8066 | 100 | 100 | 87.8828 | 28.0097 | 103.7476 | 381.5472 | 59.1741 | 6069.1847 | 2225.6386 | 241.7457 | 2323.9929 | 325.5123 | 952.2952 | 2386108700.9829 | 884041093.9624 | 1453395984.1538 | 4036454220.9009 | 8760 | 7.1377 | 375.5377 | 2503.1631 | 53 | 3040 | 4611.9232 | 760 | 190 | 0.89623
2060.2165 | 201.4 | 1000 | 4000 | 3 | 4 | 56.38% | 89.2039 | 100 | 100 | 90.3141 | 28.0015 | 106.9199 | 391.3157 | 57.8225 | 6314.2602 | 2472.0636 | 241.6608 | 2323.1769 | 325.398 | 951.9608 | 2571910029.9619 | 884041093.9624 | 1482803862.9836 | 3821245013.0921 | 8760 | 10.0209 | 355.5154 | 2781.2923 | 53 | 3040 | 4611.9232 | 760 | 190 | 0.91412
2266.2382 | 201.4 | 1000 | 4000 | 3 | 4 | 58.54% | 90.7245 | 100 | 100 | 93.2162 | 27.994 | 109.9096 | 408.683 | 56.6349 | 6559.3428 | 2718.3898 | 241.5826 | 2322.425 | 325.2927 | 951.6527 | 2735987975.5644 | 884041093.9624 | 1507995018.5487 | 3631975911.9245 | 8760 | 12.9516 | 337.9064 | 3059.4215 | 53 | 3040 | 4611.9232 | 760 | 190 | 0.92942
2472.2598 | 201.4 | 1000 | 4000 | 3 | 4 | 60.26% | 92.3956 | 100 | 100 | 96.6935 | 27.9871 | 112.6124 | 430.9139 | 55.5948 | 6804.4316 | 2964.6284 | 241.5103 | 2321.7298 | 325.1953 | 951.3678 | 2865534778.6515 | 884041093.9624 | 1528885290.8763 | 3481538836.5098 | 8760 | 16.0166 | 323.9103 | 3337.5508 | 53 | 3040 | 4611.9232 | 760 | 190 | 0.94217
2678.2815 | 201.4 | 1000 | 4000 | 3 | 4 | 61.64% | 94.229 | 100 | 100 | 100.7005 | 27.9806 | 115.0844 | 414.4085 | 54.8282 | 7049.5261 | 3210.789 | 241.4432 | 2321.0851 | 325.105 | 951.1037 | 2971800157.4247 | 884041093.9624 | 1544117231.2819 | 3360041517.331 | 8760 | 19.095 | 312.6066 | 3615.68 | 53 | 3040 | 4611.9232 | 760 | 190 | 0.95156
2884.3031 | 201.4 | 1000 | 4000 | 3 | 4 | 62.79% | 96.1972 | 100 | 100 | 105.0486 | 27.9746 | 117.155 | 428.8058 | 54.2478 | 7294.6255 | 3456.8798 | 241.3809 | 2320.4857 | 325.0211 | 950.8581 | 3061007422.7776 | 884041093.9624 | 1555338732.6944 | 3259612750.5655 | 8760 | 22.1095 | 303.2631 | 3893.8092 | 53 | 3040 | 4611.9232 | 760 | 190 | 0.95848
3090.3248 | 201.4 | 1000 | 4000 | 3 | 4 | 63.77% | 98.2476 | 100 | 100 | 109.5936 | 27.9691 | 119.0765 | 421.0369 | 53.8208 | 7539.7295 | 3702.9079 | 241.3227 | 2319.9269 | 324.9428 | 950.6291 | 3139204099.6593 | 884041093.9624 | 1563262362.003 | 3173492444.3752 | 8760 | 25.0024 | 295.2507 | 4171.9385 | 53 | 3040 | 4611.9232 | 760 | 190 | 0.96336
3296.3464 | 201.4 | 1000 | 4000 | 3 | 4 | 64.62% | 100.3649 | 100 | 100 | 114.2804 | 27.9638 | 120.7376 | 428.7867 | 53.483 | 7784.8375 | 3948.8795 | 241.2684 | 2319.4047 | 324.8697 | 950.4151 | 3206673774.2069 | 884041093.9624 | 1569856628.7051 | 3099428503.1256 | 8760 | 27.7622 | 288.3601 | 4450.0677 | 53 | 3040 | 4611.9232 | 760 | 190 | 0.96742
3502.3681 | 201.4 | 1000 | 4000 | 3 | 4 | 65.32% | 102.5479 | 100 | 100 | 119.1525 | 27.959 | 122.2659 | 422.802 | 53.2086 | 8029.9491 | 4194.7999 | 241.2176 | 2318.9158 | 324.8012 | 950.2148 | 3263102973.8953 | 884041093.9624 | 1575167195.6722 | 3037688736.4701 | 8760 | 30.3962 | 282.616 | 4728.1969 | 53 | 3040 | 4611.9232 | 760 | 190 | 0.97069
3708.3897 | 201.4 | 1000 | 4000 | 3 | 4 | 65.95% | 104.79 | 100 | 100 | 124.1403 | 27.9544 | 123.5969 | 426.7467 | 52.9852 | 8275.0641 | 4440.6738 | 241.1698 | 2318.4568 | 324.7369 | 950.0267 | 3313689189.095 | 884041093.9624 | 1579376171.9367 | 2982893596.7064 | 8760.0001 | 32.8804 | 277.5181 | 5006.3262 | 53 | 3040 | 4611.9232 | 760 | 190 | 0.97329
3914.4114 | 201.4 | 1000 | 4000 | 3 | 4 | 66.52% | 107.067 | 100 | 100 | 129.1318 | 27.9501 | 124.8042 | 439.9453 | 52.8151 | 8520.1821 | 4686.5055 | 241.1249 | 2318.0253 | 324.6765 | 949.8499 | 3361129758.7366 | 884041093.9624 | 1581898527.1846 | 2932930705.8572 | 8760.0001 | 35.2184 | 272.8697 | 5284.4554 | 53 | 3040 | 4611.9232 | 760 | 190 | 0.97484
1030.1083 | 2002.6 | 2000 | 8000 | 0 | 0 | 100% | 62.515 | 95.135 | 91.29 | 89.6569 | 39.8075 | 0 | 0 | 187.8895 | 5553.6326 | 1238.1184 | 2406.9857 | 0 | 0 | 1908.5285 | 1293791699.2492 | 6192047845.3623 | 847987084.9803 | 0 | 8333.8266 | 25.9137 | 0 | 1390.6462 | 527 | 6080 | 9223.8464 | 1520 | 380 | 0.26391
206.0217 | 1003.2 | 2000 | 8000 | 0 | 0 | 100% | 62.1276 | 55.8298 | 5.1712 | 47.6272 | 28.3894 | 0 | 0 | 12109.4784 | 3387.631 | 249.5168 | 1214.9948 | 0 | 0 | 1923.1194 | 498446710.1615 | 4376598521.9302 | 15647731.2938 | 0 | 4890.693 | 0.19688 | 0 | 278.1292 | 264 | 6080 | 9223.8464 | 1520 | 380 | 0.0048214
412.0433 | 1003.2 | 2000 | 8000 | 0 | 0 | 100% | 60.8046 | 61.7048 | 14.2922 | 51.2818 | 28.3124 | 0 | 0 | 1743.6936 | 3632.0705 | 498.3369 | 1213.2987 | 0 | 0 | 1920.4348 | 922726231.8624 | 4383729127.5038 | 98886682.8448 | 0 | 5405.342 | 0.13732 | 0 | 556.2585 | 264 | 6080 | 9223.8464 | 1520 | 380 | 0.030474
618.065 | 1003.2 | 2000 | 8000 | 0 | 0 | 100% | 59.7498 | 67.4961 | 23.6872 | 54.5132 | 28.251 | 0 | 0 | 757.452 | 3876.6176 | 746.6154 | 1211.8541 | 0 | 0 | 1918.1482 | 1298808037.1296 | 4389107201.6427 | 224741540.5629 | 0 | 5912.6568 | 0.095909 | 0 | 834.3877 | 264 | 6080 | 9223.8464 | 1520 | 380 | 0.069619
824.0866 | 1003.2 | 2000 | 8000 | 0 | 0 | 100% | 59.0329 | 73.0844 | 33.6758 | 57.9057 | 28.2018 | 0 | 0 | 441.8514 | 4121.2501 | 994.4642 | 1210.6088 | 0 | 0 | 1916.1771 | 1623367305.9348 | 4393134087.6418 | 385692464.7642 | 0 | 6402.1939 | 0.26511 | 0 | 1112.5169 | 264 | 6080 | 9223.8464 | 1520 | 380 | 0.11959
1030.1083 | 1003.2 | 2000 | 8000 | 0 | 0 | 100% | 58.8212 | 78.0537 | 48.0594 | 62.5523 | 28.1623 | 0 | 0 | 297.9256 | 4365.9515 | 1241.9667 | 1209.5243 | 0 | 0 | 1914.4605 | 1860616083.5793 | 4396073421.0874 | 580815943.5276 | 0 | 6837.5054 | 1.1237 | 0 | 1390.6462 | 264 | 6080 | 9223.8464 | 1520 | 380 | 0.18008
1236.1299 | 1003.2 | 2000 | 8000 | 0 | 0 | 100% | 59.0391 | 82.4589 | 60.3082 | 69.3803 | 28.1309 | 0 | 0 | 210.2224 | 4610.7091 | 1489.1857 | 1208.5713 | 0 | 0 | 1912.9521 | 1996176372.7795 | 4398084927.5816 | 829134678.6645 | 0 | 7223.396 | 2.4733 | 0 | 1668.7754 | 264 | 6080 | 9223.8464 | 1520 | 380 | 0.25697
1442.1516 | 1003.2 | 2000 | 8000 | 0 | 0 | 100% | 59.8168 | 86.1794 | 68.8014 | 77.2237 | 28.1058 | 0 | 0 | 163.4719 | 4855.5135 | 1736.17 | 1207.7273 | 0 | 0 | 1911.6162 | 2084911138.3 | 4399441735.2642 | 1064964915.9 | 0 | 7549.3178 | 4.4369 | 0 | 1946.9046 | 264 | 6080 | 9223.8464 | 1520 | 380 | 0.33001
1648.1732 | 1003.2 | 2000 | 8000 | 0 | 0 | 100% | 60.8714 | 88.8623 | 75.3995 | 85.3369 | 28.0849 | 0 | 0 | 139.0091 | 5100.3569 | 1982.9576 | 1206.9745 | 0 | 0 | 1910.4247 | 2151370395.6378 | 4400425351.2403 | 1232538280.7202 | 0 | 7784.334 | 7.3351 | 0 | 2225.0338 | 264 | 6080 | 9223.8464 | 1520 | 380 | 0.38201
1854.1949 | 1003.2 | 2000 | 8000 | 0 | 0 | 100% | 62.3404 | 90.8541 | 79.7603 | 93.5444 | 28.0672 | 0 | 0 | 125.55 | 5345.2334 | 2229.5788 | 1206.299 | 0 | 0 | 1909.3556 | 2204861898.6983 | 4401135672.7083 | 1352825768.8272 | 0 | 7958.8233 | 10.6494 | 0 | 2503.1631 | 264 | 6080 | 9223.8464 | 1520 | 380 | 0.41912
2060.2165 | 1003.2 | 2000 | 8000 | 0 | 0 | 100% | 64.0984 | 92.3903 | 83.1849 | 101.7384 | 28.052 | 0 | 0 | 117.319 | 5590.1381 | 2476.058 | 1205.6895 | 0 | 0 | 1908.3907 | 2249823633.5774 | 4401659026.6493 | 1441905982.0657 | 0 | 8093.3886 | 14.0635 | 0 | 2781.2923 | 264 | 6080 | 9223.8464 | 1520 | 380 | 0.44657
2266.2382 | 1003.2 | 2000 | 8000 | 0 | 0 | 100% | 66.0344 | 93.5165 | 85.4909 | 109.9615 | 28.0386 | 0 | 0 | 112.0162 | 5835.0672 | 2722.4149 | 1205.1366 | 0 | 0 | 1907.5157 | 2287170539.2189 | 4402066277.6814 | 1502812583.0769 | 0 | 8192.0494 | 17.5137 | 0 | 3059.4215 | 264 | 6080 | 9223.8464 | 1520 | 380 | 0.46534
2472.2598 | 1003.2 | 2000 | 8000 | 0 | 0 | 100% | 68.0852 | 94.4429 | 87.5457 | 118.2149 | 28.0268 | 0 | 0 | 108.1396 | 6080.0172 | 2968.6659 | 1204.6329 | 0 | 0 | 1906.7184 | 2318461325.0439 | 4402382404.6943 | 1552357966.982 | 0 | 8273.2017 | 20.8056 | 0 | 3337.5508 | 264 | 6080 | 9223.8464 | 1520 | 380 | 0.4806
2678.2815 | 1003.2 | 2000 | 8000 | 0 | 0 | 100% | 70.2214 | 95.1912 | 89.2694 | 126.5103 | 28.0163 | 0 | 0 | 105.1811 | 6324.9857 | 3214.8245 | 1204.1721 | 0 | 0 | 1905.9891 | 2344771937.119 | 4402615469.0435 | 1591357378.8742 | 0 | 8338.7448 | 23.9383 | 0 | 3615.68 | 264 | 6080 | 9223.8464 | 1520 | 380 | 0.49262
2884.3031 | 1003.2 | 2000 | 8000 | 0 | 0 | 100% | 72.4396 | 95.7862 | 90.5822 | 134.8205 | 28.0069 | 0 | 0 | 103.0148 | 6569.9702 | 3460.902 | 1203.749 | 0 | 0 | 1905.3193 | 2367897079.0033 | 4402804805.2794 | 1620165946.2266 | 0 | 8390.8678 | 26.9148 | 0 | 3893.8092 | 264 | 6080 | 9223.8464 | 1520 | 380 | 0.5015
3090.3248 | 1003.2 | 2000 | 8000 | 0 | 0 | 100% | 74.7209 | 96.2689 | 91.9292 | 143.1376 | 27.9983 | 0 | 0 | 101.4026 | 6814.969 | 3706.908 | 1203.359 | 0 | 0 | 1904.702 | 2387904066.7892 | 4402955851.7806 | 1642293216.8174 | 0 | 8433.1531 | 29.7202 | 0 | 4171.9385 | 264 | 6080 | 9223.8464 | 1520 | 380 | 0.50832
206.0217 | 1200.8 | 2000 | 8000 | 0 | 0 | 100% | 57.6677 | 65.4686 | 37.0091 | 56.3403 | 28.9376 | 0 | 0 | 895.4982 | 3622.0761 | 249.1816 | 1452.3584 | 0 | 0 | 1920.5361 | 421183589.1108 | 5133457610.2812 | 180407821.6754 | 0 | 5735.049 | 0.12062 | 0 | 278.1292 | 316 | 6080 | 9223.8464 | 1520 | 380 | 0.056132
412.0433 | 1200.8 | 2000 | 8000 | 0 | 0 | 100% | 56.9568 | 71.1888 | 42.9909 | 59.0172 | 28.8857 | 0 | 0 | 553.0445 | 3866.6193 | 497.7661 | 1450.6182 | 0 | 0 | 1918.235 | 801980116.8822 | 5137802473.8212 | 296352347.3552 | 0 | 6236.1349 | 0.22726 | 0 | 556.2585 | 316 | 6080 | 9223.8464 | 1520 | 380 | 0.092233
618.065 | 1200.8 | 2000 | 8000 | 0 | 0 | 100% | 56.687 | 76.3917 | 49.8858 | 61.7863 | 28.8429 | 0 | 0 | 408.747 | 4111.2487 | 745.8774 | 1449.1189 | 0 | 0 | 1916.2524 | 1146200280.7065 | 5141187134.8938 | 404524091.3481 | 0 | 6691.9115 | 0.98006 | 0 | 834.3877 | 316 | 6080 | 9223.8464 | 1520 | 380 | 0.12594
824.0866 | 1200.8 | 2000 | 8000 | 0 | 0 | 100% | 56.7501 | 81.0708 | 58.2648 | 65.167 | 28.8078 | 0 | 0 | 323.544 | 4355.9475 | 993.6075 | 1447.8137 | 0 | 0 | 1914.5264 | 1441818917.0603 | 5143725936.6123 | 516255252.1227 | 0 | 7101.8001 | 2.2383 | 0 | 1112.5169 | 316 | 6080 | 9223.8464 | 1520 | 380 | 0.16074
1030.1083 | 1200.8 | 2000 | 8000 | 0 | 0 | 100% | 57.1603 | 85.1699 | 68.5502 | 70.2501 | 28.7792 | 0 | 0 | 256.8397 | 4600.7031 | 1241.0258 | 1446.6671 | 0 | 0 | 1913.0102 | 1655609887.6409 | 5145543602.8657 | 659728577.7529 | 0 | 7460.8821 | 3.9374 | 0 | 1390.6462 | 316 | 6080 | 9223.8464 | 1520 | 380 | 0.20533
1236.1299 | 1200.8 | 2000 | 8000 | 0 | 0 | 100% | 58.2215 | 88.4674 | 76.9977 | 77.8752 | 28.7553 | 0 | 0 | 207.6989 | 4845.5057 | 1488.1859 | 1445.652 | 0 | 0 | 1911.6678 | 1777660786.4702 | 5146883981.6929 | 825197688.1001 | 0 | 7749.7425 | 6.2576 | 0 | 1668.7754 | 316 | 6080 | 9223.8464 | 1520 | 380 | 0.25669
1442.1516 | 1200.8 | 2000 | 8000 | 0 | 0 | 100% | 59.4892 | 90.8436 | 82.1347 | 86.6747 | 28.7354 | 0 | 0 | 177.7315 | 5090.3476 | 1735.1299 | 1444.7468 | 0 | 0 | 1910.4709 | 1856418980.2194 | 5147802202.1878 | 953681899.2407 | 0 | 7957.9031 | 9.2821 | 0 | 1946.9046 | 316 | 6080 | 9223.8464 | 1520 | 380 | 0.29647
1648.1732 | 1200.8 | 2000 | 8000 | 0 | 0 | 100% | 61.1065 | 92.5574 | 85.4338 | 95.8254 | 28.7186 | 0 | 0 | 160.6123 | 5335.2229 | 1981.891 | 1443.9348 | 0 | 0 | 1909.3971 | 1914901274.4346 | 5148418882.824 | 1044712413.0235 | 0 | 8108.0326 | 12.6528 | 0 | 2225.0338 | 316 | 6080 | 9223.8464 | 1520 | 380 | 0.32452
1854.1949 | 1200.8 | 2000 | 8000 | 0 | 0 | 100% | 62.9238 | 93.9182 | 87.9795 | 105.0669 | 28.7042 | 0 | 0 | 149.4498 | 5580.1265 | 2228.4961 | 1443.2022 | 0 | 0 | 1908.4283 | 1962151115.3638 | 5148842219.3424 | 1116238295.6442 | 0 | 8227.2316 | 16.008 | 0 | 2503.1631 | 316 | 6080 | 9223.8464 | 1520 | 380 | 0.34656
2060.2165 | 1200.8 | 2000 | 8000 | 0 | 0 | 100% | 64.8693 | 95.0257 | 90.3082 | 114.3354 | 28.6916 | 0 | 0 | 141.5834 | 5825.0546 | 2474.9669 | 1442.5378 | 0 | 0 | 1907.5498 | 2000863244.5182 | 5149150002.3678 | 1174240693.4799 | 0 | 8324.2539 | 19.2532 | 0 | 2781.2923 | 316 | 6080 | 9223.8464 | 1520 | 380 | 0.36443
2266.2382 | 1200.8 | 2000 | 8000 | 0 | 0 | 100% | 66.9587 | 95.7997 | 91.9749 | 123.6383 | 28.6804 | 0 | 0 | 136.4504 | 6070.0039 | 2721.3216 | 1441.9327 | 0 | 0 | 1906.7496 | 2033012877.3254 | 5149381173.7849 | 1209660228.6008 | 0 | 8392.0543 | 22.4803 | 0 | 3059.4215 | 316 | 6080 | 9223.8464 | 1520 | 380 | 0.37534
2472.2598 | 1200.8 | 2000 | 8000 | 0 | 0 | 100% | 69.1638 | 96.3975 | 93.1621 | 133.0027 | 28.6703 | 0 | 0 | 133.0611 | 6314.9716 | 2967.5748 | 1441.3792 | 0 | 0 | 1906.0177 | 2059560960.1226 | 5149557800.5688 | 1235299217.612 | 0 | 8444.418 | 25.5586 | 0 | 3337.5508 | 316 | 6080 | 9223.8464 | 1520 | 380 | 0.38324
2678.2815 | 1200.8 | 2000 | 8000 | 0 | 0 | 100% | 71.4263 | 96.8968 | 94.2466 | 142.4039 | 28.6612 | 0 | 0 | 130.4577 | 6559.9556 | 3213.7391 | 1440.8709 | 0 | 0 | 1905.3456 | 2082370526.8074 | 5149687257.1953 | 1256097980.6473 | 0 | 8488.1558 | 28.4447 | 0 | 3615.68 | 316 | 6080 | 9223.8464 | 1520 | 380 | 0.38965
2884.3031 | 1200.8 | 2000 | 8000 | 0 | 0 | 100% | 73.7676 | 97.2563 | 94.9886 | 151.8049 | 28.6529 | 0 | 0 | 128.8801 | 6804.9538 | 3459.8249 | 1440.4026 | 0 | 0 | 1904.7263 | 2102357064.6132 | 5149793633.5557 | 1267501119.4915 | 0 | 8519.6518 | 31.1932 | 0 | 3893.8092 | 316 | 6080 | 9223.8464 | 1520 | 380 | 0.39317
206.0217 | 1402.2 | 2000 | 8000 | 0 | 0 | 100% | 55.1348 | 73.9024 | 55.1484 | 61.4007 | 31.3087 | 0 | 0 | 290.891 | 3861.1325 | 248.8893 | 1693.9604 | 0 | 0 | 1918.2829 | 386129063.6999 | 5534960530.3061 | 552760128.1231 | 0 | 6473.8497 | 1.5488 | 0 | 278.1292 | 369 | 6080 | 9223.8464 | 1520 | 380 | 0.17225
412.0433 | 1402.2 | 2000 | 8000 | 0 | 0 | 100% | 55.2397 | 78.634 | 59.9886 | 63.845 | 31.2676 | 0 | 0 | 265.0147 | 4105.7602 | 497.2624 | 1692.204 | 0 | 0 | 1916.2938 | 740962255.4297 | 5537678882.9061 | 609695284.2813 | 0 | 6888.3364 | 2.8377 | 0 | 556.2585 | 369 | 6080 | 9223.8464 | 1520 | 380 | 0.19017
618.065 | 1402.2 | 2000 | 8000 | 0 | 0 | 100% | 55.5701 | 82.9989 | 65.9589 | 66.6201 | 31.2333 | 0 | 0 | 242.7101 | 4350.4576 | 745.2197 | 1690.6752 | 0 | 0 | 1914.5626 | 1061741825.7191 | 5539749319.9526 | 669216577.6797 | 0 | 7270.7077 | 4.3731 | 0 | 834.3877 | 369 | 6080 | 9223.8464 | 1520 | 380 | 0.20882
824.0866 | 1402.2 | 2000 | 8000 | 0 | 0 | 100% | 56.1862 | 86.803 | 72.4886 | 70.3325 | 31.2045 | 0 | 0 | 224.356 | 4595.212 | 992.8372 | 1689.3326 | 0 | 0 | 1913.0422 | 1335004954.5077 | 5541331321.9396 | 727609084.3297 | 0 | 7603.9454 | 6.3222 | 0 | 1112.5169 | 369 | 6080 | 9223.8464 | 1520 | 380 | 0.22681
1030.1083 | 1402.2 | 2000 | 8000 | 0 | 0 | 100% | 57.3815 | 89.8293 | 80.2626 | 75.8915 | 31.1804 | 0 | 0 | 208.7783 | 4840.0136 | 1240.1734 | 1688.144 | 0 | 0 | 1911.6962 | 1531594815.9276 | 5542472710.6013 | 794976200.2125 | 0 | 7869.0437 | 8.805 | 0 | 1390.6462 | 369 | 6080 | 9223.8464 | 1520 | 380 | 0.24757
1236.1299 | 1402.2 | 2000 | 8000 | 0 | 0 | 100% | 58.7933 | 91.9353 | 85.0457 | 84.1899 | 31.1602 | 0 | 0 | 191.1646 | 5084.8547 | 1487.274 | 1687.0844 | 0 | 0 | 1910.4963 | 1643052120.2627 | 5543281416.3134 | 867199196.0107 | 0 | 8053.5327 | 11.8922 | 0 | 1668.7754 | 369 | 6080 | 9223.8464 | 1520 | 380 | 0.26982
1442.1516 | 1402.2 | 2000 | 8000 | 0 | 0 | 100% | 60.5018 | 93.4784 | 88.0023 | 93.8295 | 31.1429 | 0 | 0 | 177.0512 | 5329.7293 | 1734.1754 | 1686.1339 | 0 | 0 | 1909.42 | 1713635994.4802 | 5543858520.885 | 931211062.5397 | 0 | 8188.7056 | 15.1732 | 0 | 1946.9046 | 369 | 6080 | 9223.8464 | 1520 | 380 | 0.28955
1648.1732 | 1402.2 | 2000 | 8000 | 0 | 0 | 100% | 62.3996 | 94.6484 | 90.1826 | 103.8357 | 31.1278 | 0 | 0 | 166.963 | 5574.6324 | 1980.9069 | 1685.2765 | 0 | 0 | 1908.449 | 1766081332.3514 | 5544261137.5901 | 980856888.0527 | 0 | 8291.1994 | 18.4576 | 0 | 2225.0338 | 369 | 6080 | 9223.8464 | 1520 | 380 | 0.30484
1854.1949 | 1402.2 | 2000 | 8000 | 0 | 0 | 100% | 64.4052 | 95.6579 | 92.1233 | 113.9422 | 31.1145 | 0 | 0 | 159.2914 | 5819.56 | 2227.4922 | 1684.4991 | 0 | 0 | 1907.5686 | 1808378890.3726 | 5544552785.2231 | 1026696099.2531 | 0 | 8379.6278 | 21.5631 | 0 | 2503.1631 | 369 | 6080 | 9223.8464 | 1520 | 380 | 0.31897
2060.2165 | 1402.2 | 2000 | 8000 | 0 | 0 | 100% | 66.4962 | 96.4285 | 93.7215 | 124.0753 | 31.1028 | 0 | 0 | 153.4036 | 6064.5088 | 2473.951 | 1683.791 | 0 | 0 | 1906.7668 | 1843042356.9311 | 5544750169.5122 | 1059343048.7956 | 0 | 8447.1356 | 24.5802 | 0 | 2781.2923 | 369 | 6080 | 9223.8464 | 1520 | 380 | 0.32903
2266.2382 | 1402.2 | 2000 | 8000 | 0 | 0 | 100% | 68.7229 | 96.9809 | 94.7374 | 134.2581 | 31.0922 | 0 | 0 | 150.0379 | 6309.4761 | 2720.2994 | 1683.1434 | 0 | 0 | 1906.0334 | 1871435090.8913 | 5544883979.581 | 1079204407.7098 | 0 | 8495.5235 | 27.5041 | 0 | 3059.4215 | 369 | 6080 | 9223.8464 | 1520 | 380 | 0.33515
2472.2598 | 1402.2 | 2000 | 8000 | 0 | 0 | 100% | 71.0184 | 97.4353 | 95.5936 | 144.495 | 31.0826 | 0 | 0 | 147.6552 | 6554.4597 | 2966.5509 | 1682.5488 | 0 | 0 | 1905.36 | 1895170532.0032 | 5544965605.2914 | 1095192965.0839 | 0 | 8535.3291 | 30.2538 | 0 | 3337.5508 | 369 | 6080 | 9223.8464 | 1520 | 380 | 0.34007
2678.2815 | 1402.2 | 2000 | 8000 | 0 | 0 | 100% | 73.3568 | 97.7973 | 96.2215 | 154.755 | 31.0738 | 0 | 0 | 145.8867 | 6799.4576 | 3212.7171 | 1682.0009 | 0 | 0 | 1904.7396 | 1915594493.5598 | 5545034271.5469 | 1106412467.2278 | 0 | 8567.0412 | 32.8455 | 0 | 3615.68 | 369 | 6080 | 9223.8464 | 1520 | 380 | 0.34353
206.0217 | 1603.6 | 2000 | 8000 | 0 | 0 | 100% | 54.7783 | 79.9445 | 66.6781 | 65.47 | 34.0532 | 0 | 0 | 197.1544 | 4100.2716 | 248.6366 | 1935.2996 | 0 | 0 | 1916.3354 | 361869917.7423 | 5815448766.2583 | 825821558.9407 | 0 | 7003.1402 | 5.6556 | 0 | 278.1292 | 422 | 6080 | 9223.8464 | 1520 | 380 | 0.25707
412.0433 | 1603.6 | 2000 | 8000 | 0 | 0 | 100% | 55.3516 | 83.9415 | 71.0616 | 67.9306 | 34.0179 | 0 | 0 | 194.0877 | 4344.9676 | 496.8226 | 1933.546 | 0 | 0 | 1914.599 | 695894079.0933 | 5817281890.2042 | 840096286.7419 | 0 | 7353.2723 | 7.429 | 0 | 556.2585 | 422 | 6080 | 9223.8464 | 1520 | 380 | 0.26147
618.065 | 1603.6 | 2000 | 8000 | 0 | 0 | 100% | 56.1348 | 87.4369 | 75.8105 | 70.922 | 33.9884 | 0 | 0 | 192.8951 | 4589.7209 | 744.6404 | 1932.0062 | 0 | 0 | 1913.0743 | 996533802.7359 | 5818647208.6929 | 844294844.6843 | 0 | 7659.4759 | 9.5032 | 0 | 834.3877 | 422 | 6080 | 9223.8464 | 1520 | 380 | 0.26277
824.0866 | 1603.6 | 2000 | 8000 | 0 | 0 | 100% | 57.1968 | 90.3057 | 80.9361 | 74.8609 | 33.9635 | 0 | 0 | 193.6996 | 4834.5215 | 992.1535 | 1930.6433 | 0 | 0 | 1911.7247 | 1253443168.7177 | 5819634926.7889 | 837700892.7869 | 0 | 7910.779 | 11.9555 | 0 | 1112.5169 | 422 | 6080 | 9223.8464 | 1520 | 380 | 0.26073
1030.1083 | 1603.6 | 2000 | 8000 | 0 | 0 | 100% | 58.6041 | 92.3891 | 85.9361 | 80.8765 | 33.9422 | 0 | 0 | 193.4097 | 5079.3619 | 1239.4115 | 1929.4285 | 0 | 0 | 1910.5218 | 1436400751.4538 | 5820239237.1719 | 836642262.2921 | 0 | 8093.2823 | 14.8483 | 0 | 1390.6462 | 422 | 6080 | 9223.8464 | 1520 | 380 | 0.26041
1236.1299 | 1603.6 | 2000 | 8000 | 0 | 0 | 100% | 60.3491 | 93.8619 | 89.1667 | 89.8592 | 33.9239 | 0 | 0 | 188.176 | 5324.2357 | 1486.4539 | 1928.3389 | 0 | 0 | 1909.4429 | 1538161407.1541 | 5820639425.8281 | 863497746.9015 | 0 | 8222.2986 | 17.9481 | 0 | 1668.7754 | 422 | 6080 | 9223.8464 | 1520 | 380 | 0.26869
1442.1516 | 1603.6 | 2000 | 8000 | 0 | 0 | 100% | 62.2516 | 95.0217 | 91.3128 | 100.2293 | 33.9079 | 0 | 0 | 180.1987 | 5569.1382 | 1733.3123 | 1927.3561 | 0 | 0 | 1908.4697 | 1603524464.1933 | 5820900676.9384 | 899479482.585 | 0 | 8323.9046 | 21.0004 | 0 | 1946.9046 | 422 | 6080 | 9223.8464 | 1520 | 380 | 0.27977
1648.1732 | 1603.6 | 2000 | 8000 | 0 | 0 | 100% | 64.2626 | 95.9966 | 93.0023 | 110.9683 | 33.8939 | 0 | 0 | 172.918 | 5814.0653 | 1980.0126 | 1926.4652 | 0 | 0 | 1907.5875 | 1651789784.6796 | 5821072600.2662 | 936439804.7591 | 0 | 8409.3022 | 23.919 | 0 | 2225.0338 | 422 | 6080 | 9223.8464 | 1520 | 380 | 0.29116
1854.1949 | 1603.6 | 2000 | 8000 | 0 | 0 | 100% | 66.3472 | 96.8075 | 94.4406 | 121.8452 | 33.8812 | 0 | 0 | 166.7207 | 6059.0137 | 2226.576 | 1925.6537 | 0 | 0 | 1906.784 | 1690079214.3233 | 5821197172.851 | 969057509.1202 | 0 | 8480.3339 | 26.7042 | 0 | 2503.1631 | 422 | 6080 | 9223.8464 | 1520 | 380 | 0.30121
2060.2165 | 1603.6 | 2000 | 8000 | 0 | 0 | 100% | 68.5456 | 97.3725 | 95.5023 | 132.7662 | 33.8698 | 0 | 0 | 162.8482 | 6303.9806 | 2473.0199 | 1924.9116 | 0 | 0 | 1906.0492 | 1721478036.0211 | 5821290675.456 | 987062563.7669 | 0 | 8529.8313 | 29.4383 | 0 | 2781.2923 | 422 | 6080 | 9223.8464 | 1520 | 380 | 0.30676
2266.2382 | 1603.6 | 2000 | 8000 | 0 | 0 | 100% | 70.8383 | 97.819 | 96.3584 | 143.7349 | 33.8595 | 0 | 0 | 160.5911 | 6548.9639 | 2719.359 | 1924.2303 | 0 | 0 | 1905.3745 | 1747179168.9279 | 5821358789.4783 | 1000405965.0534 | 0 | 8568.9439 | 32.0339 | 0 | 3059.4215 | 422 | 6080 | 9223.8464 | 1520 | 380 | 0.31087
2472.2598 | 1603.6 | 2000 | 8000 | 0 | 0 | 100% | 73.1834 | 98.129 | 96.8265 | 154.7673 | 33.85 | 0 | 0 | 158.989 | 6793.9615 | 2965.6058 | 1923.6026 | 0 | 0 | 1904.753 | 1768479730.2494 | 5821405726.8247 | 1006210586.4942 | 0 | 8596.096 | 34.5207 | 0 | 3337.5508 | 422 | 6080 | 9223.8464 | 1520 | 380 | 0.31266
206.0217 | 1801.2 | 2000 | 8000 | 0 | 0 | 100% | 55.3266 | 84.1211 | 74.1667 | 68.9155 | 36.9233 | 0 | 0 | 161.8881 | 4334.9639 | 248.4199 | 2171.8784 | 0 | 0 | 1914.6655 | 343584863.5784 | 6020375517.3958 | 1005051550.5029 | 0 | 7369.0119 | 10.8675 | 0 | 278.1292 | 474 | 6080 | 9223.8464 | 1520 | 380 | 0.3123
412.0433 | 1801.2 | 2000 | 8000 | 0 | 0 | 100% | 56.1932 | 87.4866 | 78.0251 | 71.455 | 36.8917 | 0 | 0 | 165.2906 | 4579.715 | 496.4422 | 2170.1399 | 0 | 0 | 1913.1329 | 661166222.7315 | 6021555707.2873 | 981102759.0126 | 0 | 7663.8247 | 12.8294 | 0 | 556.2585 | 474 | 6080 | 9223.8464 | 1520 | 380 | 0.30492
618.065 | 1801.2 | 2000 | 8000 | 0 | 0 | 100% | 57.3203 | 90.2658 | 82.1461 | 74.644 | 36.8649 | 0 | 0 | 171.9206 | 4824.5139 | 744.1354 | 2168.6016 | 0 | 0 | 1911.7768 | 946214612.9289 | 6022380200.8219 | 938691110.9845 | 0 | 7907.2859 | 15.1337 | 0 | 834.3877 | 474 | 6080 | 9223.8464 | 1520 | 380 | 0.29186
824.0866 | 1801.2 | 2000 | 8000 | 0 | 0 | 100% | 58.7124 | 92.4171 | 85.6963 | 78.8375 | 36.8421 | 0 | 0 | 180.9888 | 5069.3527 | 991.5534 | 2167.2309 | 0 | 0 | 1910.5684 | 1189108512.0629 | 6022954318.2705 | 883672582.1383 | 0 | 8095.7354 | 17.7568 | 0 | 1112.5169 | 474 | 6080 | 9223.8464 | 1520 | 380 | 0.2749
1030.1083 | 1801.2 | 2000 | 8000 | 0 | 0 | 100% | 60.3951 | 93.9745 | 89.2237 | 85.3321 | 36.8223 | 0 | 0 | 188.5893 | 5314.2253 | 1238.7388 | 2166.0017 | 0 | 0 | 1909.4848 | 1360394971.1101 | 6023344500.2418 | 848425950.9186 | 0 | 8232.1654 | 20.5945 | 0 | 1390.6462 | 474 | 6080 | 9223.8464 | 1520 | 380 | 0.26404
1236.1299 | 1801.2 | 2000 | 8000 | 0 | 0 | 100% | 62.2485 | 95.1999 | 91.8037 | 94.9378 | 36.8051 | 0 | 0 | 186.8521 | 5559.1267 | 1485.7258 | 2164.8933 | 0 | 0 | 1908.5076 | 1454955244.8713 | 6023596220.7827 | 860959083.2159 | 0 | 8339.5105 | 23.3868 | 0 | 1668.7754 | 474 | 6080 | 9223.8464 | 1520 | 380 | 0.2679
1442.1516 | 1801.2 | 2000 | 8000 | 0 | 0 | 100% | 64.2647 | 96.1404 | 93.4932 | 105.9476 | 36.7898 | 0 | 0 | 182.4135 | 5804.0528 | 1732.5423 | 2163.8886 | 0 | 0 | 1907.6219 | 1516106861.7201 | 6023769802.8785 | 882020339.393 | 0 | 8421.897 | 26.1437 | 0 | 1946.9046 | 474 | 6080 | 9223.8464 | 1520 | 380 | 0.27439
1648.1732 | 1801.2 | 2000 | 8000 | 0 | 0 | 100% | 66.3574 | 96.935 | 94.7945 | 117.3787 | 36.7761 | 0 | 0 | 177.3141 | 6049.0004 | 1979.2113 | 2162.9737 | 0 | 0 | 1906.8154 | 1560603565.7038 | 6023887239.627 | 907016604.0224 | 0 | 8491.5074 | 28.7685 | 0 | 2225.0338 | 474 | 6080 | 9223.8464 | 1520 | 380 | 0.2821
1854.1949 | 1801.2 | 2000 | 8000 | 0 | 0 | 100% | 68.5399 | 97.5267 | 95.8333 | 128.9712 | 36.7638 | 0 | 0 | 173.4435 | 6293.9667 | 2225.7515 | 2162.1372 | 0 | 0 | 1906.078 | 1595859256.0081 | 6023965726.2063 | 923512270.1755 | 0 | 8543.3373 | 31.3206 | 0 | 2503.1631 | 474 | 6080 | 9223.8464 | 1520 | 380 | 0.28718
2060.2165 | 1801.2 | 2000 | 8000 | 0 | 0 | 100% | 70.8216 | 97.9449 | 96.5411 | 140.5954 | 36.7526 | 0 | 0 | 171.3457 | 6538.9493 | 2472.179 | 2161.3693 | 0 | 0 | 1905.401 | 1624682292.7952 | 6024022979.1335 | 931264090.3356 | 0 | 8579.9694 | 33.7919 | 0 | 2781.2923 | 474 | 6080 | 9223.8464 | 1520 | 380 | 0.28957
2266.2382 | 1801.2 | 2000 | 8000 | 0 | 0 | 100% | 73.1824 | 98.235 | 97.0091 | 152.3026 | 36.7423 | 0 | 0 | 170.399 | 6783.9463 | 2718.5069 | 2160.662 | 0 | 0 | 1904.7775 | 1648037443.265 | 6024073202.7028 | 933274536.5718 | 0 | 8605.3852 | 36.1599 | 0 | 3059.4215 | 474 | 6080 | 9223.8464 | 1520 | 380 | 0.29019
206.0217 | 801.8 | 2000 | 8000 | 0 | 0 | 100% | 69.5342 | 45.8283 | 0 | 46.3784 | 28.4153 | 0 | 0 | 0 | 3148.8086 | 249.9213 | 972.6498 | 0 | 0 | 1926.2374 | 514333915.1643 | 3499554362.7084 | 673867.5021 | 0 | 4014.5621 | 0.14234 | 0 | 278.1292 | 211 | 6080 | 9223.8464 | 1520 | 380 | 0.00020764
412.0433 | 801.8 | 2000 | 8000 | 0 | 0 | 100% | 66.9057 | 51.7511 | 4.7374 | 47.1063 | 28.3263 | 0 | 0 | 10514.9799 | 3393.1131 | 499.0166 | 971.0424 | 0 | 0 | 1923.0541 | 1008011489.4111 | 3505983107.5575 | 19398285.0836 | 0 | 4533.3929 | 0.10676 | 0 | 556.2585 | 211 | 6080 | 9223.8464 | 1520 | 380 | 0.0059771
618.065 | 801.8 | 2000 | 8000 | 0 | 0 | 100% | 64.9594 | 57.5776 | 11.347 | 49.647 | 28.2586 | 0 | 0 | 1709.5584 | 3637.5553 | 747.4839 | 969.6919 | 0 | 0 | 1920.3795 | 1428754301.8923 | 3510468187.9376 | 104572274.4661 | 0 | 5043.7948 | 0.090082 | 0 | 834.3877 | 211 | 6080 | 9223.8464 | 1520 | 380 | 0.032221
824.0866 | 801.8 | 2000 | 8000 | 0 | 0 | 100% | 63.4909 | 63.3254 | 20 | 52.5589 | 28.2067 | 0 | 0 | 726.3321 | 3882.1046 | 995.4625 | 968.5412 | 0 | 0 | 1918.1008 | 1791560030.5697 | 3513537681.3114 | 242211357.5475 | 0 | 5547.3091 | 0.10081 | 0 | 1112.5169 | 211 | 6080 | 9223.8464 | 1520 | 380 | 0.074631
1030.1083 | 801.8 | 2000 | 8000 | 0 | 0 | 100% | 62.4431 | 68.9609 | 34.1895 | 56.5682 | 28.1672 | 0 | 0 | 384.0015 | 4126.7388 | 1243.0536 | 967.5491 | 0 | 0 | 1916.136 | 2060400107.1646 | 3515453219.1758 | 465119590.9291 | 0 | 6040.9729 | 0.077674 | 0 | 1390.6462 | 211 | 6080 | 9223.8464 | 1520 | 380 | 0.14365
1236.1299 | 801.8 | 2000 | 8000 | 0 | 0 | 100% | 61.7891 | 74.2223 | 47.4886 | 62.5397 | 28.1366 | 0 | 0 | 230.5876 | 4371.4415 | 1490.332 | 966.6849 | 0 | 0 | 1914.4246 | 2217388065.6262 | 3516648197.9377 | 767840620.0082 | 0 | 6501.8769 | 0.43242 | 0 | 1668.7754 | 211 | 6080 | 9223.8464 | 1520 | 380 | 0.2373
1442.1516 | 801.8 | 2000 | 8000 | 0 | 0 | 100% | 61.9714 | 78.7638 | 56.7466 | 69.5036 | 28.1117 | 0 | 0 | 166.3051 | 4616.2003 | 1737.3545 | 965.9254 | 0 | 0 | 1912.9204 | 2318781636.9153 | 3517449137.6036 | 1063476143.6171 | 0 | 6899.7069 | 1.6711 | 0 | 1946.9046 | 211 | 6080 | 9223.8464 | 1520 | 380 | 0.32877
1648.1732 | 801.8 | 2000 | 8000 | 0 | 0 | 100% | 62.2088 | 82.7561 | 64.6005 | 76.7005 | 28.0909 | 0 | 0 | 130.8739 | 4861.0056 | 1984.165 | 965.2526 | 0 | 0 | 1911.588 | 2396087355.3243 | 3517994236.1871 | 1335352057.5167 | 0 | 7249.4336 | 3.4244 | 0 | 2225.0338 | 211 | 6080 | 9223.8464 | 1520 | 380 | 0.41291
1854.1949 | 801.8 | 2000 | 8000 | 0 | 0 | 100% | 62.9928 | 85.8839 | 70.9247 | 83.9636 | 28.0732 | 0 | 0 | 111.8592 | 5105.8498 | 2230.7978 | 964.6525 | 0 | 0 | 1910.3995 | 2458574793.8869 | 3518391103.3421 | 1546463540.8643 | 0 | 7523.4294 | 5.9841 | 0 | 2503.1631 | 211 | 6080 | 9223.8464 | 1520 | 380 | 0.47834
2060.2165 | 801.8 | 2000 | 8000 | 0 | 0 | 100% | 64.1687 | 88.2433 | 75.8447 | 91.2328 | 28.0578 | 0 | 0 | 100.6568 | 5350.727 | 2477.2803 | 964.1139 | 0 | 0 | 1909.3328 | 2510774690.369 | 3518669719.3307 | 1700667586.9413 | 0 | 7730.112 | 9.1128 | 0 | 2781.2923 | 211 | 6080 | 9223.8464 | 1520 | 380 | 0.52593
2266.2382 | 801.8 | 2000 | 8000 | 0 | 0 | 100% | 65.7533 | 89.9362 | 79.4064 | 98.5233 | 28.0443 | 0 | 0 | 94.102 | 5595.6323 | 2723.6344 | 963.6278 | 0 | 0 | 1908.3701 | 2554500345.0144 | 3518876324.2134 | 1805037028.7429 | 0 | 7878.4137 | 12.5938 | 0 | 3059.4215 | 211 | 6080 | 9223.8464 | 1520 | 380 | 0.5581
2472.2598 | 801.8 | 2000 | 8000 | 0 | 0 | 100% | 67.5941 | 91.2415 | 82.1461 | 105.8383 | 28.0323 | 0 | 0 | 89.8546 | 5840.5619 | 2969.878 | 963.1869 | 0 | 0 | 1907.497 | 2591251720.6436 | 3519030702.5889 | 1882469435.1412 | 0 | 7992.7519 | 16.0895 | 0 | 3337.5508 | 211 | 6080 | 9223.8464 | 1520 | 380 | 0.58196
2678.2815 | 801.8 | 2000 | 8000 | 0 | 0 | 100% | 69.5345 | 92.3824 | 84.3379 | 113.1836 | 28.0216 | 0 | 0 | 86.5206 | 6085.5124 | 3216.0259 | 962.7851 | 0 | 0 | 1906.7014 | 2622544818.1911 | 3519143854.9855 | 1951009885.4654 | 0 | 8092.6986 | 19.3825 | 0 | 3615.68 | 211 | 6080 | 9223.8464 | 1520 | 380 | 0.60308
2884.3031 | 801.8 | 2000 | 8000 | 0 | 0 | 100% | 71.5898 | 93.2589 | 86.2557 | 120.552 | 28.012 | 0 | 0 | 84.0317 | 6330.4812 | 3462.0902 | 962.4175 | 0 | 0 | 1905.9734 | 2649516997.8478 | 3519231394.5185 | 2000729777.2603 | 0 | 8169.4782 | 22.5896 | 0 | 3893.8092 | 211 | 6080 | 9223.8464 | 1520 | 380 | 0.6184
3090.3248 | 801.8 | 2000 | 8000 | 0 | 0 | 100% | 73.7644 | 93.9351 | 87.7169 | 127.9208 | 28.0032 | 0 | 0 | 82.2788 | 6575.4661 | 3708.0813 | 962.08 | 0 | 0 | 1905.3049 | 2673653715.7772 | 3519304658.7905 | 2035760088.2883 | 0 | 8228.7185 | 25.6683 | 0 | 4171.9385 | 211 | 6080 | 9223.8464 | 1520 | 380 | 0.62919
3296.3464 | 801.8 | 2000 | 8000 | 0 | 0 | 100% | 76.0033 | 94.5201 | 88.9498 | 135.2961 | 27.9952 | 0 | 0 | 80.9076 | 6820.4652 | 3954.0076 | 961.7688 | 0 | 0 | 1904.6887 | 2694242762.4489 | 3519363327.2495 | 2066358773.5609 | 0 | 8279.9649 | 28.5438 | 0 | 4450.0677 | 211 | 6080 | 9223.8464 | 1520 | 380 | 0.63862
206.0217 | 600.4 | 2000 | 8000 | 0 | 0 | 100% | 81.3492 | 35.8113 | 0 | 46.4735 | 28.4426 | 0 | 0 | 0 | 2910.1591 | 250.4088 | 729.7556 | 0 | 0 | 1929.9947 | 514254501.87 | 2622320985.2024 | 495908.2448 | 0 | 3137.0714 | 0.069331 | 0 | 278.1292 | 158 | 6080 | 9223.8464 | 1520 | 380 | 0.0001528
412.0433 | 600.4 | 2000 | 8000 | 0 | 0 | 100% | 76.3281 | 41.7313 | 0 | 46.4628 | 28.3394 | 0 | 0 | 0 | 3154.2873 | 499.8224 | 728.3054 | 0 | 0 | 1926.1594 | 1027462654.7396 | 2627719176.2717 | 476199.0987 | 0 | 3655.658 | 0.1051 | 0 | 556.2585 | 158 | 6080 | 9223.8464 | 1520 | 380 | 0.00014673
618.065 | 600.4 | 2000 | 8000 | 0 | 0 | 100% | 72.6525 | 47.5815 | 5.1027 | 47.1538 | 28.2662 | 0 | 0 | 7839.988 | 3398.5953 | 748.4996 | 727.1067 | 0 | 0 | 1922.989 | 1510126898.7665 | 2631001823.6883 | 27014225.4679 | 0 | 4168.1429 | 0.12864 | 0 | 834.3877 | 158 | 6080 | 9223.8464 | 1520 | 380 | 0.0083237
824.0866 | 600.4 | 2000 | 8000 | 0 | 0 | 100% | 69.9676 | 53.3462 | 11.9749 | 49.2492 | 28.2145 | 0 | 0 | 1509.2512 | 3643.0402 | 996.6166 | 726.0992 | 0 | 0 | 1920.3244 | 1917116770.0776 | 2632770261.7399 | 123236208.0812 | 0 | 4673.1232 | 0.16924 | 0 | 1112.5169 | 158 | 6080 | 9223.8464 | 1520 | 380 | 0.037972
1030.1083 | 600.4 | 2000 | 8000 | 0 | 0 | 100% | 68.0317 | 59.0192 | 24.4406 | 52.5002 | 28.1761 | 0 | 0 | 596.2212 | 3887.5915 | 1244.2975 | 725.2405 | 0 | 0 | 1918.0535 | 2225030059.2934 | 2633750641.213 | 311303178.3152 | 0 | 5170.0839 | 0.12998 | 0 | 1390.6462 | 158 | 6080 | 9223.8464 | 1520 | 380 | 0.09592
1236.1299 | 600.4 | 2000 | 8000 | 0 | 0 | 100% | 66.5683 | 64.5837 | 36.2671 | 57.7262 | 28.1458 | 0 | 0 | 294.9111 | 4132.2275 | 1491.6324 | 724.5 | 0 | 0 | 1916.0951 | 2407036693.9077 | 2634331764.8529 | 616164311.2362 | 0 | 5657.5328 | 0.078005 | 0 | 1668.7754 | 158 | 6080 | 9223.8464 | 1520 | 380 | 0.18986
1442.1516 | 600.4 | 2000 | 8000 | 0 | 0 | 100% | 65.7675 | 69.9777 | 46.3014 | 63.909 | 28.1208 | 0 | 0 | 185.429 | 4376.9316 | 1738.6881 | 723.8548 | 0 | 0 | 1914.3887 | 2525480997.5115 | 2634709255.6502 | 969853116.212 | 0 | 6130.0434 | 0.20764 | 0 | 1946.9046 | 158 | 6080 | 9223.8464 | 1520 | 380 | 0.29913
1648.1732 | 600.4 | 2000 | 8000 | 0 | 0 | 100% | 65.1789 | 74.7864 | 54.3836 | 70.3662 | 28.0999 | 0 | 0 | 135.8158 | 4621.6915 | 1985.5152 | 723.2876 | 0 | 0 | 1912.8887 | 2615213156.6757 | 2634943600.9171 | 1301127661.3546 | 0 | 6551.2844 | 1.1277 | 0 | 2225.0338 | 158 | 6080 | 9223.8464 | 1520 | 380 | 0.40159
1854.1949 | 600.4 | 2000 | 8000 | 0 | 0 | 100% | 65.2349 | 78.8517 | 61.4498 | 76.8745 | 28.0818 | 0 | 0 | 110.4987 | 4866.4978 | 2232.1528 | 722.7852 | 0 | 0 | 1911.5598 | 2688640512.6899 | 2635105456.7128 | 1583664685.1755 | 0 | 6907.4107 | 2.9067 | 0 | 2503.1631 | 158 | 6080 | 9223.8464 | 1520 | 380 | 0.48902
2060.2165 | 600.4 | 2000 | 8000 | 0 | 0 | 100% | 65.7874 | 82.0763 | 67.1233 | 83.3873 | 28.066 | 0 | 0 | 95.8714 | 5111.3428 | 2478.6316 | 722.3369 | 0 | 0 | 1910.3743 | 2750333724.8409 | 2635213649.2536 | 1804339670.5408 | 0 | 7189.887 | 5.5053 | 0 | 2781.2923 | 158 | 6080 | 9223.8464 | 1520 | 380 | 0.55739
2266.2382 | 600.4 | 2000 | 8000 | 0 | 0 | 100% | 66.8645 | 84.5223 | 71.7808 | 89.9053 | 28.0522 | 0 | 0 | 87.1578 | 5356.2206 | 2724.976 | 721.9345 | 0 | 0 | 1909.3102 | 2802457008.6592 | 2635292709.8501 | 1966403447.0541 | 0 | 7404.1532 | 8.7088 | 0 | 3059.4215 | 158 | 6080 | 9223.8464 | 1520 | 380 | 0.60745
2472.2598 | 600.4 | 2000 | 8000 | 0 | 0 | 100% | 68.3311 | 86.4657 | 75.4452 | 96.4463 | 28.0398 | 0 | 0 | 81.6061 | 5601.1265 | 2971.2056 | 721.5713 | 0 | 0 | 1908.3496 | 2846484934.947 | 2635353589.3402 | 2092556235.0477 | 0 | 7574.3948 | 12.0965 | 0 | 3337.5508 | 158 | 6080 | 9223.8464 | 1520 | 380 | 0.64632
2678.2815 | 600.4 | 2000 | 8000 | 0 | 0 | 100% | 69.9857 | 88.0706 | 78.242 | 103.024 | 28.0286 | 0 | 0 | 77.4904 | 5846.0566 | 3217.3364 | 721.2419 | 0 | 0 | 1907.4783 | 2883497414.0893 | 2635394827.847 | 2196093144.9545 | 0 | 7714.9854 | 15.4567 | 0 | 3615.68 | 158 | 6080 | 9223.8464 | 1520 | 380 | 0.67823
2884.3031 | 600.4 | 2000 | 8000 | 0 | 0 | 100% | 71.8665 | 89.3069 | 80.3196 | 109.6371 | 28.0186 | 0 | 0 | 74.6266 | 6091.0075 | 3463.3816 | 720.9417 | 0 | 0 | 1906.6843 | 2915360876.8234 | 2635421200.5006 | 2272504318.574 | 0 | 7823.2864 | 18.8249 | 0 | 3893.8092 | 158 | 6080 | 9223.8464 | 1520 | 380 | 0.70177
3090.3248 | 600.4 | 2000 | 8000 | 0 | 0 | 100% | 73.9011 | 90.2665 | 82.226 | 116.2677 | 28.0096 | 0 | 0 | 72.5409 | 6335.9767 | 3709.352 | 720.667 | 0 | 0 | 1905.9578 | 2943197134.5123 | 2635432969.9886 | 2328713775.4815 | 0 | 7907.3439 | 22.1086 | 0 | 4171.9385 | 158 | 6080 | 9223.8464 | 1520 | 380 | 0.7191
3296.3464 | 600.4 | 2000 | 8000 | 0 | 0 | 100% | 76.022 | 91.1075 | 83.6644 | 122.9073 | 28.0013 | 0 | 0 | 70.8874 | 6580.962 | 3955.2569 | 720.4146 | 0 | 0 | 1905.2905 | 2967788189.633 | 2635437705.2806 | 2377793140.8689 | 0 | 7981.019 | 25.1776 | 0 | 4450.0677 | 158 | 6080 | 9223.8464 | 1520 | 380 | 0.73422
3502.3681 | 600.4 | 2000 | 8000 | 0 | 0 | 100% | 78.1792 | 91.8686 | 85.0799 | 129.5568 | 27.9938 | 0 | 0 | 69.4508 | 6825.9613 | 4201.1038 | 720.1821 | 0 | 0 | 1904.6754 | 2989582525.5043 | 2635441402.8272 | 2422661332.3611 | 0 | 8047.6853 | 28.0258 | 0 | 4728.1969 | 158 | 6080 | 9223.8464 | 1520 | 380 | 0.74805
206.0217 | 402.8 | 2000 | 8000 | 0 | 0 | 100% | 101.9748 | 25.9783 | 0 | 46.6049 | 28.4668 | 0 | 0 | 0 | 2676.2377 | 250.9951 | 490.7291 | 0 | 0 | 1934.5134 | 514099729.0325 | 1761274134.6777 | 326477.7835 | 0 | 2275.7003 | 0.020949 | 0 | 278.1292 | 106 | 6080 | 9223.8464 | 1520 | 380 | 0.0001006
412.0433 | 402.8 | 2000 | 8000 | 0 | 0 | 100% | 91.63 | 31.8631 | 0 | 46.6259 | 28.35 | 0 | 0 | 0 | 2920.1342 | 500.7729 | 489.5391 | 0 | 0 | 1929.8222 | 1025830921.321 | 1765071481.9695 | 306826.9194 | 0 | 2791.2092 | 0.092047 | 0 | 556.2585 | 106 | 6080 | 9223.8464 | 1520 | 380 | 9.4541e-05
618.065 | 402.8 | 2000 | 8000 | 0 | 0 | 100% | 84.547 | 37.708 | 0.46804 | 46.6237 | 28.2782 | 0 | 0 | 0 | 3164.2708 | 749.6786 | 488.5741 | 0 | 0 | 1926.0181 | 1535859989.7707 | 1766643471.9975 | 718413.8767 | 0 | 3303.2219 | 0.26567 | 0 | 834.3877 | 106 | 6080 | 9223.8464 | 1520 | 380 | 0.00022136
824.0866 | 402.8 | 2000 | 8000 | 0 | 0 | 100% | 79.5187 | 43.5062 | 6.4155 | 47.3449 | 28.2285 | 0 | 0 | 5356.7955 | 3408.5852 | 997.9383 | 487.7758 | 0 | 0 | 1922.8711 | 2003440252.4476 | 1767324841.043 | 40380942.4317 | 0 | 3811.146 | 0.34007 | 0 | 1112.5169 | 106 | 6080 | 9223.8464 | 1520 | 380 | 0.012442
1030.1083 | 402.8 | 2000 | 8000 | 0 | 0 | 100% | 75.887 | 49.2099 | 18.7785 | 49.6797 | 28.1906 | 0 | 0 | 1086.4186 | 3653.0349 | 1245.7059 | 487.1045 | 0 | 0 | 1920.2245 | 2359208240.4406 | 1767667464.8311 | 183911106.6108 | 0 | 4310.7868 | 0.25596 | 0 | 1390.6462 | 106 | 6080 | 9223.8464 | 1520 | 380 | 0.056668
1236.1299 | 402.8 | 2000 | 8000 | 0 | 0 | 100% | 73.3147 | 54.7925 | 29.6347 | 54.2373 | 28.1599 | 0 | 0 | 402.6901 | 3897.5901 | 1493.0903 | 486.532 | 0 | 0 | 1917.9678 | 2567443834.1032 | 1767850398.4671 | 464525679.6661 | 0 | 4799.8199 | 0.16055 | 0 | 1668.7754 | 106 | 6080 | 9223.8464 | 1520 | 380 | 0.14313
1442.1516 | 402.8 | 2000 | 8000 | 0 | 0 | 100% | 71.2904 | 60.3161 | 37.8082 | 59.7937 | 28.1344 | 0 | 0 | 222.1665 | 4142.2291 | 1740.1703 | 486.0381 | 0 | 0 | 1916.0207 | 2704159164.7889 | 1767952487.4585 | 811577705.3437 | 0 | 5283.6894 | 0.10978 | 0 | 1946.9046 | 106 | 6080 | 9223.8464 | 1520 | 380 | 0.25007
1648.1732 | 402.8 | 2000 | 8000 | 0 | 0 | 100% | 70.0231 | 65.7466 | 45.5023 | 65.6368 | 28.1126 | 0 | 0 | 151.3576 | 4386.9357 | 1987.0045 | 485.6076 | 0 | 0 | 1914.3236 | 2807899070.6577 | 1768019374.9716 | 1183486216.7135 | 0 | 5759.4047 | 0.1845 | 0 | 2225.0338 | 106 | 6080 | 9223.8464 | 1520 | 380 | 0.36466
1854.1949 | 402.8 | 2000 | 8000 | 0 | 0 | 100% | 69.099 | 70.6267 | 52.6941 | 71.5442 | 28.0937 | 0 | 0 | 115.9661 | 4631.6977 | 2233.6375 | 485.229 | 0 | 0 | 1912.8313 | 2893179405.2563 | 1768058102.0483 | 1525658005.7051 | 0 | 6186.8955 | 1.0518 | 0 | 2503.1631 | 106 | 6080 | 9223.8464 | 1520 | 380 | 0.47037
2060.2165 | 402.8 | 2000 | 8000 | 0 | 0 | 100% | 68.9041 | 74.6353 | 58.6872 | 77.4521 | 28.0772 | 0 | 0 | 96.9238 | 4876.5057 | 2480.1034 | 484.8935 | 0 | 0 | 1911.5087 | 2964980305.3434 | 1768074848.5106 | 1804996843.8127 | 0 | 6538.052 | 3.0121 | 0 | 2781.2923 | 106 | 6080 | 9223.8464 | 1520 | 380 | 0.55682
2266.2382 | 402.8 | 2000 | 8000 | 0 | 0 | 100% | 69.4258 | 77.7299 | 63.7443 | 83.3656 | 28.0627 | 0 | 0 | 85.8953 | 5121.3522 | 2726.4295 | 484.5942 | 0 | 0 | 1910.3286 | 3026028039.64 | 1768079546.355 | 2015029723.7267 | 0 | 6809.1373 | 5.9085 | 0 | 3059.4215 | 106 | 6080 | 9223.8464 | 1520 | 380 | 0.62191
2472.2598 | 402.8 | 2000 | 8000 | 0 | 0 | 100% | 70.5371 | 80.1278 | 67.4886 | 89.2898 | 28.0497 | 0 | 0 | 79.1778 | 5366.2313 | 2972.6369 | 484.3254 | 0 | 0 | 1909.269 | 3078376159.434 | 1768081969.8884 | 2172735649.7342 | 0 | 7019.1938 | 9.3006 | 0 | 3337.5508 | 106 | 6080 | 9223.8464 | 1520 | 380 | 0.67067
2678.2815 | 402.8 | 2000 | 8000 | 0 | 0 | 100% | 72.0199 | 82.0925 | 70.5365 | 95.2334 | 28.0381 | 0 | 0 | 74.6543 | 5611.1382 | 3218.7432 | 484.0827 | 0 | 0 | 1908.3124 | 3123097619.0188 | 1768082187.9248 | 2300126372.7708 | 0 | 7191.3062 | 12.7821 | 0 | 3615.68 | 106 | 6080 | 9223.8464 | 1520 | 380 | 0.70993
2884.3031 | 402.8 | 2000 | 8000 | 0 | 0 | 100% | 73.7407 | 83.6428 | 73.0479 | 101.2076 | 28.0275 | 0 | 0 | 71.366 | 5856.0692 | 3464.7622 | 483.8625 | 0 | 0 | 1907.4444 | 3161498323.7274 | 1768082187.9248 | 2397525764.1422 | 0 | 7327.1063 | 16.3073 | 0 | 3893.8092 | 106 | 6080 | 9223.8464 | 1520 | 380 | 0.73994
3090.3248 | 402.8 | 2000 | 8000 | 0 | 0 | 100% | 75.6744 | 84.871 | 74.9886 | 107.2027 | 28.0179 | 0 | 0 | 68.987 | 6101.0209 | 3710.7057 | 483.6619 | 0 | 0 | 1906.6534 | 3195224206.308 | 1768082187.9248 | 2471390172.0415 | 0 | 7434.6966 | 19.7732 | 0 | 4171.9385 | 106 | 6080 | 9223.8464 | 1520 | 380 | 0.7627
3296.3464 | 402.8 | 2000 | 8000 | 0 | 0 | 100% | 77.7295 | 85.9448 | 76.8493 | 113.2133 | 28.009 | 0 | 0 | 67.117 | 6345.9908 | 3956.5832 | 483.4782 | 0 | 0 | 1905.9294 | 3224525701.1411 | 1768082187.9248 | 2536155793.218 | 0 | 7528.7637 | 23.019 | 0 | 4450.0677 | 106 | 6080 | 9223.8464 | 1520 | 380 | 0.78266
3502.3681 | 402.8 | 2000 | 8000 | 0 | 0 | 100% | 79.8138 | 86.9241 | 78.3105 | 119.2521 | 28.0009 | 0 | 0 | 65.4388 | 6590.9767 | 4202.4028 | 483.3095 | 0 | 0 | 1905.2644 | 3249927411.0308 | 1768082187.9248 | 2596539689.9305 | 0 | 7614.5493 | 26.0195 | 0 | 4728.1969 | 106 | 6080 | 9223.8464 | 1520 | 380 | 0.80126
3708.3897 | 402.8 | 2000 | 8000 | 0 | 0 | 100% | 81.9377 | 87.7931 | 79.6233 | 125.3168 | 27.9935 | 0 | 0 | 63.9547 | 6835.9766 | 4448.1712 | 483.154 | 0 | 0 | 1904.6513 | 3272496622.9624 | 1768082187.9248 | 2650099024.8594 | 0 | 7690.6778 | 28.8315 | 0 | 5006.3262 | 106 | 6080 | 9223.8464 | 1520 | 380 | 0.81777
206.0217 | 201.4 | 2000 | 8000 | 0 | 0 | 100% | 149.6972 | 15.9316 | 0 | 46.8602 | 28.4778 | 0 | 0 | 0 | 2438.1352 | 251.7449 | 246.0976 | 0 | 0 | 1940.2927 | 512915238.5746 | 882535610.2429 | 153741.3289 | 0 | 1395.6046 | 0.0025387 | 0 | 278.1292 | 53 | 6080 | 9223.8464 | 1520 | 380 | 4.7371e-05
412.0433 | 201.4 | 2000 | 8000 | 0 | 0 | 100% | 121.8323 | 21.7705 | 0 | 46.853 | 28.369 | 0 | 0 | 0 | 2681.7057 | 501.9598 | 245.3497 | 0 | 0 | 1934.3962 | 1023235921.1783 | 883662420.5215 | 196673.2891 | 0 | 1907.095 | 0.12104 | 0 | 556.2585 | 53 | 6080 | 9223.8464 | 1520 | 380 | 6.06e-05
618.065 | 201.4 | 2000 | 8000 | 0 | 0 | 100% | 105.8774 | 27.5978 | 0 | 46.7956 | 28.3032 | 0 | 0 | 0 | 2925.6086 | 751.1227 | 244.7576 | 0 | 0 | 1929.7282 | 1533361282.6214 | 883925199.2336 | 282611.3387 | 0 | 2417.5691 | 0.44281 | 0 | 834.3877 | 53 | 6080 | 9223.8464 | 1520 | 380 | 8.7079e-05
824.0866 | 201.4 | 2000 | 8000 | 0 | 0 | 100% | 95.5157 | 33.4203 | 1.3584 | 46.7625 | 28.2541 | 0 | 0 | 0 | 3169.7497 | 999.5315 | 244.2773 | 0 | 0 | 1925.941 | 2040496555.9599 | 884009603.4462 | 3112423.0352 | 0 | 2927.6186 | 0.66917 | 0 | 1112.5169 | 53 | 6080 | 9223.8464 | 1520 | 380 | 0.00095901
1030.1083 | 201.4 | 2000 | 8000 | 0 | 0 | 100% | 88.3791 | 39.1747 | 13.4475 | 47.8268 | 28.2148 | 0 | 0 | 2836.9213 | 3414.0675 | 1247.3811 | 243.8797 | 0 | 0 | 1922.8067 | 2464424528.8196 | 884037424.2553 | 83244130.0973 | 0 | 3431.7061 | 0.53699 | 0 | 1390.6462 | 53 | 6080 | 9223.8464 | 1520 | 380 | 0.02565
1236.1299 | 201.4 | 2000 | 8000 | 0 | 0 | 100% | 83.5017 | 44.7853 | 24.9772 | 51.5137 | 28.1825 | 0 | 0 | 601.0279 | 3658.5199 | 1494.8046 | 243.5453 | 0 | 0 | 1920.17 | 2710692373.4078 | 884040984.9442 | 328458331.4479 | 0 | 3923.1917 | 0.3391 | 0 | 1668.7754 | 53 | 6080 | 9223.8464 | 1520 | 380 | 0.10121
1442.1516 | 201.4 | 2000 | 8000 | 0 | 0 | 100% | 79.8476 | 50.3225 | 32.6142 | 56.5144 | 28.1551 | 0 | 0 | 279.3222 | 3903.0772 | 1741.8962 | 243.2601 | 0 | 0 | 1917.921 | 2866265316.7084 | 884041093.9624 | 657944952.1907 | 0 | 4408.2514 | 0.22996 | 0 | 1946.9046 | 53 | 6080 | 9223.8464 | 1520 | 380 | 0.20273
1648.1732 | 201.4 | 2000 | 8000 | 0 | 0 | 100% | 77.3937 | 55.8299 | 38.9954 | 61.848 | 28.1314 | 0 | 0 | 176.6428 | 4147.7179 | 1988.7239 | 243.0139 | 0 | 0 | 1915.9801 | 2985012256.0542 | 884041093.9624 | 1021647425.9035 | 0 | 4890.7008 | 0.17114 | 0 | 2225.0338 | 53 | 6080 | 9223.8464 | 1520 | 380 | 0.31479
1854.1949 | 201.4 | 2000 | 8000 | 0 | 0 | 100% | 75.2172 | 61.15 | 45.3082 | 67.254 | 28.1108 | 0 | 0 | 127.8119 | 4392.4259 | 2235.3385 | 242.7993 | 0 | 0 | 1914.288 | 3082170653.4581 | 884041093.9624 | 1390524303.3996 | 0 | 5356.7361 | 0.43301 | 0 | 2503.1631 | 53 | 6080 | 9223.8464 | 1520 | 380 | 0.42845
2060.2165 | 201.4 | 2000 | 8000 | 0 | 0 | 100% | 74.1654 | 65.6728 | 51.0388 | 72.6606 | 28.0927 | 0 | 0 | 103.2018 | 4637.189 | 2481.7786 | 242.6105 | 0 | 0 | 1912.7999 | 3165074225.0094 | 884041093.9624 | 1703819762.7787 | 0 | 5752.9351 | 1.9409 | 0 | 2781.2923 | 53 | 6080 | 9223.8464 | 1520 | 380 | 0.52499
2266.2382 | 201.4 | 2000 | 8000 | 0 | 0 | 100% | 74.1243 | 69.1502 | 55.9703 | 78.0574 | 28.0766 | 0 | 0 | 89.6662 | 4881.9979 | 2728.0739 | 242.4432 | 0 | 0 | 1911.4808 | 3236251489.0856 | 884041093.9624 | 1937263209.5892 | 0 | 6057.5558 | 4.7724 | 0 | 3059.4215 | 53 | 6080 | 9223.8464 | 1520 | 380 | 0.59716
2472.2598 | 201.4 | 2000 | 8000 | 0 | 0 | 100% | 74.9144 | 71.827 | 59.5776 | 83.4654 | 28.0623 | 0 | 0 | 81.685 | 5126.8452 | 2974.2477 | 242.2939 | 0 | 0 | 1910.3035 | 3297297291.954 | 884041093.9624 | 2110704539.0417 | 0 | 6292.0429 | 8.2989 | 0 | 3337.5508 | 53 | 6080 | 9223.8464 | 1520 | 380 | 0.65098
2678.2815 | 201.4 | 2000 | 8000 | 0 | 0 | 100% | 76.1674 | 74.0473 | 62.7511 | 88.8912 | 28.0494 | 0 | 0 | 76.2836 | 5371.7249 | 3220.3187 | 242.1598 | 0 | 0 | 1909.2464 | 3350138573.9606 | 884041093.9624 | 2252359741.4107 | 0 | 6486.5394 | 11.9352 | 0 | 3615.68 | 53 | 6080 | 9223.8464 | 1520 | 380 | 0.69485
2884.3031 | 201.4 | 2000 | 8000 | 0 | 0 | 100% | 77.8004 | 75.8246 | 65.1484 | 94.3344 | 28.0378 | 0 | 0 | 72.5659 | 5616.6325 | 3466.3018 | 242.0388 | 0 | 0 | 1908.292 | 3395836079.1576 | 884041093.9624 | 2362359885.8179 | 0 | 6642.2371 | 15.6443 | 0 | 3893.8092 | 53 | 6080 | 9223.8464 | 1520 | 380 | 0.72874
3090.3248 | 201.4 | 2000 | 8000 | 0 | 0 | 100% | 79.7166 | 77.2163 | 67.1575 | 99.7993 | 28.0273 | 0 | 0 | 69.9111 | 5861.5639 | 3712.2091 | 241.9289 | 0 | 0 | 1907.4259 | 3435850248.5909 | 884041093.9624 | 2444257949.0386 | 0 | 6764.1493 | 19.3383 | 0 | 4171.9385 | 53 | 6080 | 9223.8464 | 1520 | 380 | 0.75398
3296.3464 | 201.4 | 2000 | 8000 | 0 | 0 | 100% | 81.7995 | 78.425 | 69.0753 | 105.2747 | 28.0176 | 0 | 0 | 67.8629 | 6106.5161 | 3958.0509 | 241.8288 | 0 | 0 | 1906.6364 | 3471586777.3966 | 884041093.9624 | 2514402485.4403 | 0 | 6870.0304 | 22.7945 | 0 | 4450.0677 | 53 | 6080 | 9223.8464 | 1520 | 380 | 0.77559
3502.3681 | 201.4 | 2000 | 8000 | 0 | 0 | 100% | 83.9332 | 79.5196 | 70.742 | 110.7631 | 28.0088 | 0 | 0 | 66.0677 | 6351.4864 | 4203.8354 | 241.7371 | 0 | 0 | 1905.9139 | 3502784343.3253 | 884041093.9624 | 2579091919.7495 | 0 | 6965.9174 | 25.9776 | 0 | 4728.1969 | 53 | 6080 | 9223.8464 | 1520 | 380 | 0.79553
3708.3897 | 201.4 | 2000 | 8000 | 0 | 0 | 100% | 86.096 | 80.5131 | 72.089 | 116.2746 | 28.0008 | 0 | 0 | 64.4386 | 6596.4726 | 4449.5696 | 241.6529 | 0 | 0 | 1905.2501 | 3530316994.1696 | 884041093.9624 | 2638589175.0088 | 0 | 7052.9473 | 28.9243 | 0 | 5006.3262 | 53 | 6080 | 9223.8464 | 1520 | 380 | 0.81386
3914.4114 | 201.4 | 2000 | 8000 | 0 | 0 | 100% | 88.3312 | 81.3885 | 73.0936 | 121.8064 | 27.9933 | 0 | 0 | 63.05 | 6841.4728 | 4695.2593 | 241.5753 | 0 | 0 | 1904.6381 | 3554805761.6123 | 884041093.9624 | 2690788229.8017 | 0 | 7129.6351 | 31.6909 | 0 | 5284.4554 | 53 | 6080 | 9223.8464 | 1520 | 380 | 0.82994
1030.1083 | 2002.6 | 2000 | 8000 | 1 | 22 | 94.42% | 90.9359 | 100 | 100 | 96.0803 | 39.6918 | 248.9246 | 1540.7952 | 182.2131 | 8094.8178 | 1233.9682 | 2398.9176 | 773.0995 | 1786.7013 | 1902.1312 | 1204469278.1354 | 6192782530.2432 | 873946008.9195 | 488802182.7019 | 8760 | 25.8455 | 45.4765 | 1390.6462 | 527 | 6080 | 9223.8464 | 1520 | 380 | 0.27191
206.0217 | 1003.2 | 2000 | 8000 | 1 | 21 | 62.93% | 85.253 | 100 | 100 | 65.6318 | 28.0279 | 91.7336 | 218.2607 | 221.6735 | 5845.6378 | 247.4876 | 1205.1139 | 775.2733 | 1710.2832 | 1907.4797 | 359729692.1539 | 4403525449.1712 | 749099252.8014 | 3247645605.8735 | 8760 | 0.00075833 | 302.1497 | 278.1292 | 264 | 6080 | 9223.8464 | 1520 | 380 | 0.23208
412.0433 | 1003.2 | 2000 | 8000 | 1 | 20 | 66.81% | 84.1118 | 100 | 100 | 67.7733 | 28.0213 | 91.9578 | 245.2664 | 221.6955 | 6009.9793 | 494.8349 | 1204.7723 | 775.0536 | 1628.3794 | 1906.939 | 694757462.9841 | 4403525449.1712 | 754003438.5051 | 2907713649.3397 | 8760 | 0.0047692 | 270.5236 | 556.2585 | 264 | 6080 | 9223.8464 | 1520 | 380 | 0.23362
618.065 | 1003.2 | 2000 | 8000 | 1 | 20 | 70.93% | 84.1987 | 100 | 100 | 71.423 | 28.0122 | 93.4435 | 303.6839 | 206.5272 | 6254.9427 | 741.9612 | 1204.2998 | 774.7496 | 1627.7408 | 1906.1912 | 984691605.1772 | 4403525449.1712 | 825294229.3984 | 2546488716.2532 | 8760 | 0.1425 | 236.9165 | 834.3877 | 264 | 6080 | 9223.8464 | 1520 | 380 | 0.2557
824.0866 | 1003.2 | 2000 | 8000 | 1 | 20 | 74.94% | 84.3357 | 100 | 100 | 76.0312 | 28.0039 | 96.5638 | 387.5768 | 184.1807 | 6499.9228 | 988.9256 | 1203.8664 | 774.4708 | 1627.155 | 1905.5051 | 1229875263.4197 | 4403525449.1712 | 931469983.4995 | 2195129303.9096 | 8760 | 0.74049 | 204.2272 | 1112.5169 | 264 | 6080 | 9223.8464 | 1520 | 380 | 0.28905
1030.1083 | 1003.2 | 2000 | 8000 | 1 | 20 | 78.69% | 84.7485 | 100 | 100 | 81.1612 | 27.9962 | 102.03 | 488.2175 | 162.8713 | 6744.9177 | 1235.7472 | 1203.4673 | 774.214 | 1626.6156 | 1904.8735 | 1433970874.3401 | 4403525449.1712 | 1055762591.5661 | 1866741084.9226 | 8760 | 1.9068 | 173.6751 | 1390.6462 | 264 | 6080 | 9223.8464 | 1520 | 380 | 0.32758
1236.1299 | 1003.2 | 2000 | 8000 | 1 | 20 | 82.16% | 85.41 | 100 | 100 | 86.6972 | 27.9891 | 109.895 | 602.5181 | 145.0828 | 6989.9256 | 1482.4425 | 1203.0987 | 773.9769 | 1626.1174 | 1904.2901 | 1607884408.1663 | 4403525449.1712 | 1185965476.406 | 1562624666.2564 | 8760 | 3.5381 | 145.3812 | 1668.7754 | 264 | 6080 | 9223.8464 | 1520 | 380 | 0.3677
1442.1516 | 1003.2 | 2000 | 8000 | 1 | 20 | 85.29% | 86.265 | 100 | 100 | 92.3792 | 27.9825 | 120.9087 | 712.1002 | 131.1636 | 7234.9452 | 1729.0253 | 1202.7572 | 773.7572 | 1625.6558 | 1903.7495 | 1757450654.6607 | 4403525449.1712 | 1310292171.1096 | 1288731725.0585 | 8760 | 5.5896 | 119.8991 | 1946.9046 | 264 | 6080 | 9223.8464 | 1520 | 380 | 0.40601
1648.1732 | 1003.2 | 2000 | 8000 | 1 | 22 | 87.89% | 89.1538 | 100 | 100 | 98.1779 | 27.9726 | 134.3814 | 951.8059 | 121.1107 | 7641.2468 | 1975.1843 | 1202.2431 | 773.4265 | 1787.4571 | 1902.9358 | 1882646000.8792 | 4403525449.1712 | 1412938309.5071 | 1060890240.4425 | 8760 | 8.115 | 98.7015 | 2225.0338 | 264 | 6080 | 9223.8464 | 1520 | 380 | 0.43764
1854.1949 | 1003.2 | 2000 | 8000 | 1 | 22 | 89.9% | 90.5524 | 100 | 100 | 104.6536 | 27.9671 | 149.6967 | 1138.0962 | 114.2015 | 7886.2916 | 2221.5603 | 1201.9607 | 773.2448 | 1787.0371 | 1902.4887 | 1981398813.6237 | 4403525449.1712 | 1490087165.0737 | 884988572.1314 | 8760 | 11.0634 | 82.3363 | 2503.1631 | 264 | 6080 | 9223.8464 | 1520 | 380 | 0.46141
2060.2165 | 1003.2 | 2000 | 8000 | 1 | 22 | 91.5% | 92.1431 | 100 | 100 | 111.3468 | 27.962 | 167.0273 | 1334.72 | 109.3542 | 8131.3442 | 2467.8579 | 1201.6965 | 773.0748 | 1786.6444 | 1902.0706 | 2063845054.8398 | 4403525449.1712 | 1548012699.8604 | 744616796.1286 | 8760 | 14.1895 | 69.2766 | 2781.2923 | 264 | 6080 | 9223.8464 | 1520 | 380 | 0.47926
2266.2382 | 1003.2 | 2000 | 8000 | 1 | 23 | 92.6% | 94.8957 | 100 | 100 | 118.6491 | 27.9558 | 183.686 | 1617.5555 | 106.2879 | 8457.0485 | 2713.908 | 1201.3708 | 772.8653 | 1867.3493 | 1901.5551 | 2124500947.8094 | 4403525449.1712 | 1583688911.2332 | 648284691.7862 | 8760 | 17.4943 | 60.3142 | 3059.4215 | 264 | 6080 | 9223.8464 | 1520 | 380 | 0.49026
2472.2598 | 1003.2 | 2000 | 8000 | 1 | 23 | 93.52% | 96.9148 | 100 | 100 | 126.2148 | 27.9514 | 201.9966 | 1779.6391 | 104.0884 | 8702.1167 | 2960.0654 | 1201.143 | 772.7187 | 1866.9951 | 1901.1945 | 2176771524.7101 | 4403525449.1712 | 1612252690.9132 | 567450335.2054 | 8760 | 20.6885 | 52.7936 | 3337.5508 | 264 | 6080 | 9223.8464 | 1520 | 380 | 0.49906
2678.2815 | 1003.2 | 2000 | 8000 | 1 | 23 | 94.28% | 99.0149 | 100 | 100 | 133.7862 | 27.9472 | 223.658 | 1852.0194 | 102.4405 | 8947.1906 | 3206.1648 | 1200.9285 | 772.5807 | 1866.6617 | 1900.8549 | 2222748640.0785 | 4403525449.1712 | 1632986805.5954 | 500739105.155 | 8760 | 23.7566 | 46.587 | 3615.68 | 264 | 6080 | 9223.8464 | 1520 | 380 | 0.50545
2884.3031 | 1003.2 | 2000 | 8000 | 1 | 23 | 94.91% | 101.1827 | 100 | 100 | 141.4199 | 27.9433 | 249.8651 | 1813.3186 | 101.1903 | 9192.2698 | 3452.2111 | 1200.7262 | 772.4506 | 1866.3472 | 1900.5347 | 2262521059.766 | 4403525449.1712 | 1648003182.572 | 445950308.4908 | 8760 | 26.6844 | 41.4897 | 3893.8092 | 264 | 6080 | 9223.8464 | 1520 | 380 | 0.51008
3090.3248 | 1003.2 | 2000 | 8000 | 1 | 23 | 95.48% | 103.4056 | 100 | 100 | 149.0827 | 27.9396 | 274.973 | 1941.7607 | 100.1244 | 9437.3537 | 3698.2088 | 1200.535 | 772.3276 | 1866.0501 | 1900.2321 | 2297025075.0762 | 4403525449.1712 | 1663235270.7368 | 396214205.0157 | 8760 | 29.4292 | 36.8624 | 4171.9385 | 264 | 6080 | 9223.8464 | 1520 | 380 | 0.51478
206.0217 | 1200.8 | 2000 | 8000 | 1 | 20 | 73.08% | 82.6054 | 100 | 100 | 66.6082 | 28.6787 | 107.8021 | 289.7142 | 186.9973 | 5999.9661 | 247.4216 | 1442.1002 | 775.0666 | 1628.4068 | 1906.971 | 354134096.0631 | 5150153983.368 | 897088261.0623 | 2358623659.5065 | 8760 | 0.19884 | 219.4382 | 278.1292 | 316 | 6080 | 9223.8464 | 1520 | 380 | 0.27871
412.0433 | 1200.8 | 2000 | 8000 | 1 | 20 | 76.18% | 82.6285 | 100 | 100 | 69.4931 | 28.6695 | 108.6586 | 355.2919 | 197.3764 | 6244.9288 | 494.6484 | 1441.5326 | 774.7615 | 1627.7659 | 1906.2205 | 676348833.24 | 5150110750.7328 | 846549892.8335 | 2086990522.285 | 8760 | 0.86178 | 194.1664 | 556.2585 | 316 | 6080 | 9223.8464 | 1520 | 380 | 0.26346
618.065 | 1200.8 | 2000 | 8000 | 1 | 20 | 79.36% | 82.9289 | 100 | 100 | 73.2741 | 28.6608 | 112.2191 | 444.8796 | 198.3368 | 6489.9084 | 741.7047 | 1441.0119 | 774.4817 | 1627.178 | 1905.532 | 958760463.309 | 5150123750.9872 | 843204783.4276 | 1807911002.2762 | 8760 | 1.9996 | 168.2018 | 834.3877 | 316 | 6080 | 9223.8464 | 1520 | 380 | 0.26243
824.0866 | 1200.8 | 2000 | 8000 | 1 | 20 | 82.49% | 83.4389 | 100 | 100 | 78.2638 | 28.6529 | 118.6288 | 553.0456 | 190.1091 | 6734.9027 | 988.6107 | 1440.5327 | 774.2241 | 1626.6368 | 1904.8983 | 1193341177.0976 | 5150125506.0623 | 882826348.9574 | 1533706967.8827 | 8760 | 3.4993 | 142.6908 | 1112.5169 | 316 | 6080 | 9223.8464 | 1520 | 380 | 0.27464
1030.1083 | 1200.8 | 2000 | 8000 | 1 | 20 | 85.36% | 84.1773 | 100 | 100 | 84.2509 | 28.6457 | 127.5016 | 713.7368 | 177.2547 | 6979.9101 | 1235.3837 | 1440.0901 | 773.9862 | 1626.137 | 1904.313 | 1378162981.3512 | 5150116853.3585 | 949500776.01 | 1282219389.2804 | 8760 | 5.3669 | 119.2932 | 1390.6462 | 316 | 6080 | 9223.8464 | 1520 | 380 | 0.29518
1236.1299 | 1200.8 | 2000 | 8000 | 1 | 21 | 87.88% | 86.0866 | 100 | 100 | 91.0694 | 28.6368 | 140.2312 | 919.3079 | 164.3634 | 7305.5612 | 1481.9061 | 1439.5517 | 773.6969 | 1706.8055 | 1903.601 | 1525257734.0387 | 5150118688.5436 | 1022938152.0115 | 1061685425.4062 | 8760 | 7.7069 | 98.7755 | 1668.7754 | 316 | 6080 | 9223.8464 | 1520 | 380 | 0.31781
1442.1516 | 1200.8 | 2000 | 8000 | 1 | 22 | 90.05% | 88.1841 | 100 | 100 | 98.2266 | 28.6287 | 156.9954 | 1142.0572 | 153.3613 | 7631.2301 | 1728.3035 | 1439.0629 | 773.4342 | 1787.4749 | 1902.9547 | 1645142982.2264 | 5150146221.7023 | 1093356468.9971 | 871354327.0742 | 8760 | 10.3544 | 81.0678 | 1946.9046 | 316 | 6080 | 9223.8464 | 1520 | 380 | 0.33951
1648.1732 | 1200.8 | 2000 | 8000 | 1 | 22 | 91.71% | 89.7089 | 100 | 100 | 105.9481 | 28.623 | 175.7947 | 1403.2429 | 145.4959 | 7876.2746 | 1974.7386 | 1438.7239 | 773.252 | 1787.0537 | 1902.5064 | 1737368692.9528 | 5150151087.6651 | 1146251210.9074 | 726229008.4747 | 8760 | 13.3623 | 67.5658 | 2225.0338 | 316 | 6080 | 9223.8464 | 1520 | 380 | 0.35581
1854.1949 | 1200.8 | 2000 | 8000 | 1 | 22 | 93.09% | 91.3865 | 100 | 100 | 113.9455 | 28.6178 | 200.6252 | 1519.0959 | 139.5601 | 8121.327 | 2221.0914 | 1438.4068 | 773.0816 | 1786.66 | 1902.0872 | 1814333039.5357 | 5150152211.7784 | 1190584395.6441 | 604930353.0418 | 8760 | 16.4259 | 56.2806 | 2503.1631 | 316 | 6080 | 9223.8464 | 1520 | 380 | 0.36947
2060.2165 | 1200.8 | 2000 | 8000 | 1 | 22 | 94.15% | 93.2403 | 100 | 100 | 122.1161 | 28.6129 | 225.7249 | 1781.769 | 135.4123 | 8366.3864 | 2467.3696 | 1438.1097 | 772.9219 | 1786.2909 | 1901.6943 | 1877258286.2518 | 5150138860.1727 | 1220339138.403 | 512263715.1724 | 8760 | 19.549 | 47.6592 | 2781.2923 | 316 | 6080 | 9223.8464 | 1520 | 380 | 0.37864
2266.2382 | 1200.8 | 2000 | 8000 | 1 | 23 | 94.94% | 96.1513 | 100 | 100 | 130.651 | 28.6068 | 254.1052 | 1985.9148 | 132.7807 | 8692.0988 | 2713.4137 | 1437.7426 | 772.7246 | 1867.0092 | 1901.2088 | 1926487703.5828 | 5150152211.7784 | 1239905915.7714 | 443454168.8674 | 8760 | 22.649 | 41.2574 | 3059.4215 | 316 | 6080 | 9223.8464 | 1520 | 380 | 0.38466
2472.2598 | 1200.8 | 2000 | 8000 | 1 | 23 | 95.58% | 98.2829 | 100 | 100 | 139.3194 | 28.6026 | 284.3331 | 2157.8727 | 130.8518 | 8937.1725 | 2959.5577 | 1437.4852 | 772.5862 | 1866.675 | 1900.8684 | 1968705050.9888 | 5150152211.7784 | 1254026228.9776 | 387116508.2552 | 8760 | 25.614 | 36.016 | 3337.5508 | 316 | 6080 | 9223.8464 | 1520 | 380 | 0.38902
2678.2815 | 1200.8 | 2000 | 8000 | 1 | 23 | 96.11% | 100.4764 | 100 | 100 | 148.0611 | 28.5985 | 322.4032 | 2138.873 | 129.5062 | 9182.2514 | 3205.6461 | 1437.2424 | 772.4558 | 1866.3597 | 1900.5474 | 2005018681.2787 | 5150164785.3704 | 1264321911.2564 | 340494622.0945 | 8760 | 28.4365 | 31.6784 | 3615.68 | 316 | 6080 | 9223.8464 | 1520 | 380 | 0.39219
2884.3031 | 1200.8 | 2000 | 8000 | 1 | 23 | 96.53% | 102.7416 | 100 | 100 | 156.8657 | 28.5947 | 357.3598 | 2321.2775 | 128.4677 | 9427.3352 | 3451.6834 | 1437.0131 | 772.3325 | 1866.0619 | 1900.2442 | 2035998578.5901 | 5150164785.3704 | 1270106653.343 | 303729982.6965 | 8760 | 31.1202 | 28.258 | 3893.8092 | 316 | 6080 | 9223.8464 | 1520 | 380 | 0.39397
206.0217 | 1402.2 | 2000 | 8000 | 1 | 21 | 78.78% | 82.5293 | 100 | 100 | 68.5956 | 31.0892 | 119.2312 | 382.99 | 163.9693 | 6320.0483 | 247.296 | 1683.1167 | 774.6732 | 1708.9593 | 1906.0031 | 343576013.3869 | 5545318022.717 | 1012073953.8939 | 1859032088.9739 | 8760.0001 | 2.5758 | 172.9579 | 278.1292 | 369 | 6080 | 9223.8464 | 1520 | 380 | 0.31446
412.0433 | 1402.2 | 2000 | 8000 | 1 | 20 | 81.52% | 82.0894 | 100 | 100 | 71.4736 | 31.0829 | 122.6768 | 458.2216 | 175.9179 | 6484.4126 | 494.4736 | 1682.7137 | 774.4877 | 1627.1906 | 1905.5469 | 657707656.2663 | 5545321575.7437 | 938031213.2588 | 1618939554.7311 | 8760 | 4.0617 | 150.6205 | 556.2585 | 369 | 6080 | 9223.8464 | 1520 | 380 | 0.29165
618.065 | 1402.2 | 2000 | 8000 | 1 | 19 | 84.24% | 81.8202 | 100 | 100 | 75.2336 | 31.0772 | 128.7663 | 557.7394 | 182.971 | 6648.7836 | 741.5425 | 1682.3326 | 774.3123 | 1545.481 | 1905.1153 | 933921772.3914 | 5545314088.7457 | 900334723.8652 | 1380429414.719 | 8760 | 5.8201 | 128.4304 | 834.3877 | 369 | 6080 | 9223.8464 | 1520 | 380 | 0.28003
824.0866 | 1402.2 | 2000 | 8000 | 1 | 19 | 86.77% | 82.6911 | 100 | 100 | 80.5239 | 31.069 | 138.1831 | 725.4868 | 183.306 | 6893.7866 | 988.411 | 1681.8013 | 774.0678 | 1544.9929 | 1904.5136 | 1158200142.1035 | 5545310078.955 | 897497619.8909 | 1158992159.0506 | 8760 | 7.9314 | 107.8286 | 1112.5169 | 369 | 6080 | 9223.8464 | 1520 | 380 | 0.27916
1030.1083 | 1402.2 | 2000 | 8000 | 1 | 21 | 89.03% | 85.5418 | 100 | 100 | 87.1097 | 31.0569 | 153.3189 | 917.2784 | 178.631 | 7300.0646 | 1234.9292 | 1681.0056 | 773.7015 | 1706.8158 | 1903.6125 | 1331900908.5261 | 5545279054.1191 | 921991237.8613 | 960828799.4935 | 8760 | 10.3453 | 89.3922 | 1390.6462 | 369 | 6080 | 9223.8464 | 1520 | 380 | 0.28671
1236.1299 | 1402.2 | 2000 | 8000 | 1 | 22 | 91.03% | 87.705 | 100 | 100 | 94.6995 | 31.0481 | 172.9267 | 1134.7758 | 170.7386 | 7625.7332 | 1481.4111 | 1680.4339 | 773.4384 | 1787.4846 | 1902.9651 | 1464805011.5143 | 5545302276.0824 | 964313135.1451 | 785579577.2581 | 8760 | 12.9452 | 73.0876 | 1668.7754 | 369 | 6080 | 9223.8464 | 1520 | 380 | 0.29975
1442.1516 | 1402.2 | 2000 | 8000 | 1 | 22 | 92.6% | 89.2072 | 100 | 100 | 103.0885 | 31.042 | 195.9036 | 1375.5577 | 163.299 | 7870.7775 | 1727.9051 | 1680.0374 | 773.2559 | 1787.0629 | 1902.5161 | 1562977893.4213 | 5545332431.4779 | 1003181765.268 | 648507909.8329 | 8760 | 15.8271 | 60.3349 | 1946.9046 | 369 | 6080 | 9223.8464 | 1520 | 380 | 0.31172
1648.1732 | 1402.2 | 2000 | 8000 | 1 | 22 | 93.87% | 90.9458 | 100 | 100 | 111.996 | 31.0362 | 224.0401 | 1558.0468 | 157.7909 | 8115.8297 | 1974.3129 | 1679.6667 | 773.0853 | 1786.6685 | 1902.0963 | 1641281053.8609 | 5545334518.8625 | 1036329093.8141 | 537055333.4625 | 8760 | 18.788 | 49.9658 | 2225.0338 | 369 | 6080 | 9223.8464 | 1520 | 380 | 0.32194
1854.1949 | 1402.2 | 2000 | 8000 | 1 | 22 | 94.91% | 92.81 | 100 | 100 | 121.0089 | 31.0309 | 254.9984 | 1882.7058 | 153.3074 | 8360.889 | 2220.6426 | 1679.3192 | 772.9254 | 1786.2989 | 1901.7028 | 1706510446.8564 | 5545343619.8425 | 1062438382.3396 | 445707550.9615 | 8760 | 21.7328 | 41.4671 | 2503.1631 | 369 | 6080 | 9223.8464 | 1520 | 380 | 0.32998
2060.2165 | 1402.2 | 2000 | 8000 | 1 | 22 | 95.64% | 94.8434 | 100 | 100 | 130.2859 | 31.0259 | 290.6898 | 2079.4528 | 150.6915 | 8605.9548 | 2466.9013 | 1678.993 | 772.7752 | 1785.9519 | 1901.3334 | 1757539158.5614 | 5545343619.8425 | 1075204468.7556 | 381912752.8405 | 8760 | 24.7017 | 35.5318 | 2781.2923 | 369 | 6080 | 9223.8464 | 1520 | 380 | 0.33392
2266.2382 | 1402.2 | 2000 | 8000 | 1 | 23 | 96.22% | 97.886 | 100 | 100 | 139.7601 | 31.0197 | 324.7233 | 2518.6204 | 148.9458 | 8931.6748 | 2712.9385 | 1678.5889 | 772.5892 | 1866.6822 | 1900.8758 | 1798869398.4781 | 5545335704.8206 | 1084587133.8281 | 331207762.8732 | 8760 | 27.5555 | 30.8144 | 3059.4215 | 369 | 6080 | 9223.8464 | 1520 | 380 | 0.33681
2472.2598 | 1402.2 | 2000 | 8000 | 1 | 23 | 96.68% | 100.1271 | 100 | 100 | 149.4342 | 31.0153 | 366.4037 | 2678.6379 | 147.7088 | 9176.7536 | 2959.0688 | 1678.3051 | 772.4586 | 1866.3666 | 1900.5544 | 1833221144.3089 | 5545335704.8206 | 1090985768.3758 | 290457382.4946 | 8760 | 30.2762 | 27.0231 | 3337.5508 | 369 | 6080 | 9223.8464 | 1520 | 380 | 0.33878
2678.2815 | 1402.2 | 2000 | 8000 | 1 | 23 | 97.09% | 102.4171 | 100 | 100 | 159.1303 | 31.0112 | 414.7325 | 2755.2605 | 146.8314 | 9421.8372 | 3205.1458 | 1678.037 | 772.3352 | 1866.0684 | 1900.2508 | 1863585537.6792 | 5545335704.8206 | 1095875755.1172 | 255203002.383 | 8760 | 32.8367 | 23.7432 | 3615.68 | 369 | 6080 | 9223.8464 | 1520 | 380 | 0.34029
206.0217 | 1603.6 | 2000 | 8000 | 1 | 22 | 82.86% | 83.4198 | 100 | 100 | 71.0377 | 33.8543 | 132.0217 | 488.2226 | 148.823 | 6640.158 | 247.1837 | 1923.9907 | 774.3213 | 1789.525 | 1905.1373 | 331603763.2217 | 5821622134.7715 | 1105746430.275 | 1501027671.7318 | 8760 | 6.5645 | 139.6504 | 278.1292 | 422 | 6080 | 9223.8464 | 1520 | 380 | 0.34333
412.0433 | 1603.6 | 2000 | 8000 | 1 | 21 | 85.24% | 83.2828 | 100 | 100 | 74.051 | 33.8483 | 137.6941 | 595.0576 | 161.5627 | 6804.5349 | 494.261 | 1923.5767 | 774.1546 | 1707.8153 | 1904.7273 | 634793391.9761 | 5821598858.1812 | 1010672440.5816 | 1292935309.2612 | 8760 | 8.525 | 120.2902 | 556.2585 | 422 | 6080 | 9223.8464 | 1520 | 380 | 0.31403
618.065 | 1603.6 | 2000 | 8000 | 1 | 21 | 87.51% | 84.2189 | 100 | 100 | 77.9759 | 33.8399 | 147.992 | 722.461 | 172.313 | 7049.5457 | 741.1686 | 1922.9985 | 773.9219 | 1707.302 | 1904.1548 | 901344311.05 | 5821610714.3295 | 943116327.5057 | 1093928647.1148 | 8760 | 10.723 | 101.7753 | 834.3877 | 422 | 6080 | 9223.8464 | 1520 | 380 | 0.29322
824.0866 | 1603.6 | 2000 | 8000 | 1 | 21 | 89.66% | 85.3015 | 100 | 100 | 83.198 | 33.8321 | 163.3991 | 861.7789 | 178.1556 | 7294.5679 | 987.9493 | 1922.4624 | 773.7062 | 1706.8261 | 1903.624 | 1121033985.5869 | 5821613726.3291 | 911200250.9067 | 906152037.1773 | 8760 | 13.0642 | 84.3052 | 1112.5169 | 422 | 6080 | 9223.8464 | 1520 | 380 | 0.28339
1030.1083 | 1603.6 | 2000 | 8000 | 1 | 22 | 91.56% | 87.4882 | 100 | 100 | 90.0278 | 33.8226 | 183.0188 | 1144.0449 | 178.1357 | 7620.2362 | 1234.516 | 1921.8076 | 773.4426 | 1787.4944 | 1902.9756 | 1288406595.8007 | 5821613669.465 | 910422682.4815 | 739557052.2528 | 8760 | 15.5956 | 68.8058 | 1390.6462 | 422 | 6080 | 9223.8464 | 1520 | 380 | 0.28315
1236.1299 | 1603.6 | 2000 | 8000 | 1 | 22 | 93.08% | 89.0028 | 100 | 100 | 98.4678 | 33.8159 | 207.3732 | 1415.8573 | 174.8316 | 7865.2803 | 1481.0691 | 1921.3534 | 773.2599 | 1787.072 | 1902.5259 | 1405403788.0609 | 5821611767.9466 | 927079820.5511 | 605904623.4413 | 8760 | 18.3268 | 56.3713 | 1668.7754 | 422 | 6080 | 9223.8464 | 1520 | 380 | 0.28828
1442.1516 | 1603.6 | 2000 | 8000 | 1 | 22 | 94.27% | 90.7612 | 100 | 100 | 107.9008 | 33.8097 | 236.316 | 1695.2116 | 171.0738 | 8110.3324 | 1727.5321 | 1920.9288 | 773.089 | 1786.6771 | 1902.1054 | 1492306714.6681 | 5821604011.3046 | 944402149.9941 | 501687124.0333 | 8760 | 21.1803 | 46.6752 | 1946.9046 | 422 | 6080 | 9223.8464 | 1520 | 380 | 0.29362
1648.1732 | 1603.6 | 2000 | 8000 | 1 | 22 | 95.28% | 92.6433 | 100 | 100 | 117.4969 | 33.8039 | 275.6144 | 1879.3276 | 167.6128 | 8355.3915 | 1973.9134 | 1920.5309 | 772.9288 | 1786.307 | 1901.7114 | 1563059715.6108 | 5821615777.8196 | 961942579.8469 | 413381926.7226 | 8760 | 23.9827 | 38.4596 | 2225.0338 | 422 | 6080 | 9223.8464 | 1520 | 380 | 0.29902
1854.1949 | 1603.6 | 2000 | 8000 | 1 | 22 | 96.04% | 94.6622 | 100 | 100 | 127.4319 | 33.7984 | 317.3281 | 2167.1065 | 164.9588 | 8600.4572 | 2220.2206 | 1920.1573 | 772.7785 | 1785.9595 | 1901.3414 | 1617777776.2032 | 5821626235.1424 | 973958735.054 | 346637253.6004 | 8760 | 26.7677 | 32.2499 | 2503.1631 | 422 | 6080 | 9223.8464 | 1520 | 380 | 0.30272
2060.2165 | 1603.6 | 2000 | 8000 | 1 | 23 | 96.6% | 97.7134 | 100 | 100 | 137.6903 | 33.7916 | 358.5596 | 2617.4479 | 163.4 | 8926.177 | 2466.3174 | 1919.6946 | 772.5923 | 1866.6895 | 1900.8833 | 1660272099.8716 | 5821626235.1424 | 980151937.2685 | 297949727.7175 | 8760 | 29.4867 | 27.7202 | 2781.2923 | 422 | 6080 | 9223.8464 | 1520 | 380 | 0.30463
2266.2382 | 1603.6 | 2000 | 8000 | 1 | 23 | 97.02% | 99.9864 | 100 | 100 | 148.215 | 33.7869 | 399.0714 | 2982.8771 | 162.5536 | 9171.2557 | 2712.4898 | 1919.3696 | 772.4615 | 1866.3735 | 1900.5614 | 1694210107.717 | 5821623570.7953 | 983262019.5612 | 260904301.9265 | 8760 | 32.0922 | 24.2736 | 3059.4215 | 422 | 6080 | 9223.8464 | 1520 | 380 | 0.30559
2472.2598 | 1603.6 | 2000 | 8000 | 1 | 23 | 97.41% | 102.2999 | 100 | 100 | 158.808 | 33.7824 | 457.6201 | 3003.3322 | 161.8001 | 9416.3392 | 2958.6064 | 1919.0625 | 772.3379 | 1866.0749 | 1900.2574 | 1724085160.6296 | 5821629107.19 | 987533449.3287 | 226752282.8517 | 8760 | 34.5332 | 21.0962 | 3337.5508 | 422 | 6080 | 9223.8464 | 1520 | 380 | 0.30691
206.0217 | 1801.2 | 2000 | 8000 | 1 | 22 | 85.84% | 84.0173 | 100 | 100 | 73.5061 | 36.7377 | 145.721 | 576.4334 | 139.1485 | 6875.1452 | 247.1085 | 2160.4127 | 774.0857 | 1788.9806 | 1904.5577 | 320494454.0076 | 6024237171.7705 | 1174636857.6339 | 1240631516.5879 | 8760 | 11.1855 | 115.4241 | 278.1292 | 474 | 6080 | 9223.8464 | 1520 | 380 | 0.36456
412.0433 | 1801.2 | 2000 | 8000 | 1 | 22 | 87.93% | 84.9899 | 100 | 100 | 76.575 | 36.7288 | 155.662 | 690.5835 | 152.4459 | 7120.1595 | 494.0716 | 2159.7775 | 773.8581 | 1788.4546 | 1903.9977 | 613767871.1689 | 6024238558.0577 | 1064318974.9131 | 1057674595.8602 | 8760 | 13.3678 | 98.4024 | 556.2585 | 474 | 6080 | 9223.8464 | 1520 | 380 | 0.33056
618.065 | 1801.2 | 2000 | 8000 | 1 | 22 | 89.91% | 86.1326 | 100 | 100 | 80.5653 | 36.7204 | 168.8612 | 871.5782 | 164.6212 | 7365.1847 | 740.9052 | 2159.188 | 773.6469 | 1787.9665 | 1903.4781 | 872227518.5858 | 6024251669.3078 | 979891446.2616 | 883629365.8447 | 8760 | 15.7103 | 82.2098 | 834.3877 | 474 | 6080 | 9223.8464 | 1520 | 380 | 0.30455
824.0866 | 1801.2 | 2000 | 8000 | 1 | 22 | 91.68% | 87.4985 | 100 | 100 | 85.7739 | 36.7126 | 187.748 | 1105.4156 | 174.5476 | 7610.2196 | 987.6227 | 2158.6396 | 773.4504 | 1787.5123 | 1902.9946 | 1087426565.1055 | 6024251669.3078 | 919697425.1028 | 728624340.4838 | 8760 | 18.2247 | 67.7887 | 1112.5169 | 474 | 6080 | 9223.8464 | 1520 | 380 | 0.286
1030.1083 | 1801.2 | 2000 | 8000 | 1 | 22 | 93.23% | 89.0261 | 100 | 100 | 93.0013 | 36.7054 | 214.4199 | 1323.4183 | 179.3418 | 7855.2634 | 1234.2358 | 2158.1281 | 773.2671 | 1787.0887 | 1902.5437 | 1246797728.1825 | 6024251669.3078 | 895670266.8695 | 593280335.6402 | 8760 | 20.8048 | 55.1967 | 1390.6462 | 474 | 6080 | 9223.8464 | 1520 | 380 | 0.2786
1236.1299 | 1801.2 | 2000 | 8000 | 1 | 22 | 94.44% | 90.7453 | 100 | 100 | 102.1157 | 36.6987 | 243.0319 | 1730.5868 | 179.2147 | 8100.3151 | 1480.7548 | 2157.6498 | 773.0957 | 1786.6927 | 1902.122 | 1353448589.1505 | 6024251669.3078 | 894882440.8876 | 487417300.6541 | 8760 | 23.4722 | 45.3476 | 1668.7754 | 474 | 6080 | 9223.8464 | 1520 | 380 | 0.27836
1442.1516 | 1801.2 | 2000 | 8000 | 1 | 22 | 95.41% | 92.6319 | 100 | 100 | 112.3068 | 36.6924 | 286.8503 | 1806.9931 | 177.7125 | 8345.374 | 1727.1884 | 2157.2017 | 772.9352 | 1786.3216 | 1901.727 | 1432156031.7046 | 6024247457.1309 | 901777636.9501 | 401818874.2144 | 8760 | 26.1402 | 37.3838 | 1946.9046 | 474 | 6080 | 9223.8464 | 1520 | 380 | 0.28048
1648.1732 | 1801.2 | 2000 | 8000 | 1 | 22 | 96.2% | 94.6336 | 100 | 100 | 122.8086 | 36.6865 | 331.6032 | 2132.2518 | 175.7181 | 8590.4394 | 1973.5447 | 2156.781 | 772.7844 | 1785.9732 | 1901.3561 | 1493409355.968 | 6024227907.811 | 909699580.0951 | 332663156.1259 | 8760 | 28.7552 | 30.9498 | 2225.0338 | 474 | 6080 | 9223.8464 | 1520 | 380 | 0.28292
1854.1949 | 1801.2 | 2000 | 8000 | 1 | 22 | 96.78% | 96.7917 | 100 | 100 | 133.7129 | 36.6809 | 371.5101 | 2747.7624 | 174.2667 | 8835.5108 | 2219.8303 | 2156.3852 | 772.6426 | 1785.6455 | 1901.0072 | 1539412731.083 | 6024251669.3078 | 914127095.1702 | 282208504.439 | 8760 | 31.324 | 26.2557 | 2503.1631 | 474 | 6080 | 9223.8464 | 1520 | 380 | 0.28429
2060.2165 | 1801.2 | 2000 | 8000 | 1 | 23 | 97.18% | 99.9495 | 100 | 100 | 144.8951 | 36.6739 | 425.594 | 2963.8622 | 173.9695 | 9161.2374 | 2465.9164 | 2155.8941 | 772.4667 | 1866.386 | 1900.5742 | 1576663233.6986 | 6024248427.7545 | 912474831.8685 | 246613506.6783 | 8760 | 33.8087 | 22.9441 | 2781.2923 | 474 | 6080 | 9223.8464 | 1520 | 380 | 0.28378
2266.2382 | 1801.2 | 2000 | 8000 | 1 | 23 | 97.52% | 102.2781 | 100 | 100 | 156.2383 | 36.6691 | 482.05 | 3129.6958 | 173.7192 | 9406.3207 | 2712.0731 | 2155.5484 | 772.3428 | 1866.0868 | 1900.2695 | 1605955017.0716 | 6024251669.3078 | 912382993.7373 | 217410319.8833 | 8760 | 36.155 | 20.2271 | 3059.4215 | 474 | 6080 | 9223.8464 | 1520 | 380 | 0.28375
206.0217 | 801.8 | 2000 | 8000 | 1 | 21 | 51.03% | 87.0331 | 100 | 100 | 66.0953 | 28.0383 | 79.6728 | 162.4736 | 279.7666 | 5606.202 | 247.598 | 963.6079 | 775.6192 | 1711.0462 | 1908.3307 | 357217203.6567 | 3519484355.2088 | 593686838.3488 | 4289611602.7857 | 8760 | 0.00075833 | 399.0906 | 278.1292 | 211 | 6080 | 9223.8464 | 1520 | 380 | 0.18395
412.0433 | 801.8 | 2000 | 8000 | 1 | 22 | 55.09% | 87.755 | 100 | 100 | 69.2956 | 28.0244 | 78.9383 | 192.8431 | 267.782 | 5931.7378 | 494.9006 | 963.033 | 775.1565 | 1791.4553 | 1907.1923 | 678967954.9045 | 3519484355.2088 | 627133339.3729 | 3934414350.5138 | 8760 | 0.0034217 | 366.0443 | 556.2585 | 211 | 6080 | 9223.8464 | 1520 | 380 | 0.19428
618.065 | 801.8 | 2000 | 8000 | 1 | 20 | 59.6% | 85.9012 | 100 | 100 | 73.955 | 28.0211 | 79.4145 | 214.7806 | 227.6148 | 6015.4743 | 742.2455 | 962.8963 | 775.0464 | 1628.3645 | 1906.9215 | 952174345.9899 | 3519484355.2088 | 749375747.6265 | 3538965551.1748 | 8760 | 0.0014507 | 329.2531 | 834.3877 | 211 | 6080 | 9223.8464 | 1520 | 380 | 0.23198
824.0866 | 801.8 | 2000 | 8000 | 1 | 20 | 64.44% | 86.0633 | 100 | 100 | 78.3376 | 28.012 | 81.1253 | 262.3323 | 187.7002 | 6260.4381 | 989.2733 | 962.5194 | 774.7431 | 1627.7271 | 1906.1751 | 1197434942.7435 | 3519484355.2088 | 928249977.0764 | 3114830724.9714 | 8760 | 0.0007816 | 289.793 | 1112.5169 | 211 | 6080 | 9223.8464 | 1520 | 380 | 0.28716
1030.1083 | 801.8 | 2000 | 8000 | 1 | 20 | 69.35% | 86.0999 | 100 | 100 | 82.219 | 28.0037 | 84.3414 | 326.9704 | 154.3787 | 6505.4186 | 1236.1474 | 962.1736 | 774.4648 | 1627.1424 | 1905.4904 | 1424479581.9636 | 3519484355.2088 | 1131134776.9198 | 2684901285.9078 | 8760 | 0.1983 | 249.7939 | 1390.6462 | 211 | 6080 | 9223.8464 | 1520 | 380 | 0.34974
1236.1299 | 801.8 | 2000 | 8000 | 1 | 20 | 74.03% | 86.3759 | 100 | 100 | 85.911 | 27.996 | 89.169 | 417.6846 | 131.047 | 6750.4138 | 1482.8861 | 961.8553 | 774.2085 | 1626.604 | 1904.8599 | 1632081254.1026 | 3519484355.2088 | 1333511764.1252 | 2274922626.5634 | 8760 | 0.82654 | 211.6509 | 1668.7754 | 211 | 6080 | 9223.8464 | 1520 | 380 | 0.41217
1442.1516 | 801.8 | 2000 | 8000 | 1 | 18 | 78.16% | 85.1376 | 100 | 100 | 89.959 | 27.9935 | 95.7054 | 472.3767 | 115.2218 | 6834.1683 | 1729.8483 | 961.7522 | 774.1255 | 1463.7867 | 1904.6557 | 1814140335.2066 | 3519484355.2088 | 1513566844.1745 | 1912808465.4101 | 8760 | 2.0911 | 177.9611 | 1946.9046 | 211 | 6080 | 9223.8464 | 1520 | 380 | 0.46811
1648.1732 | 801.8 | 2000 | 8000 | 1 | 19 | 81.8% | 86.7402 | 100 | 100 | 94.1291 | 27.9845 | 104.4094 | 576.6816 | 103.963 | 7159.8106 | 1976.1966 | 961.3761 | 773.8228 | 1544.5041 | 1903.911 | 1975844400.9033 | 3519484355.2088 | 1670429187.666 | 1594242056.2219 | 8760 | 3.8905 | 148.3227 | 2225.0338 | 211 | 6080 | 9223.8464 | 1520 | 380 | 0.51661
1854.1949 | 801.8 | 2000 | 8000 | 1 | 22 | 84.82% | 90.3546 | 100 | 100 | 98.7564 | 27.9724 | 114.5202 | 776.6203 | 95.9262 | 7646.7437 | 2222.0703 | 960.8785 | 773.4223 | 1787.4473 | 1902.9254 | 2111584888.1162 | 3519484355.2088 | 1799476488.6335 | 1329454268.0415 | 8760 | 6.2473 | 123.6878 | 2503.1631 | 211 | 6080 | 9223.8464 | 1520 | 380 | 0.55638
2060.2165 | 801.8 | 2000 | 8000 | 1 | 22 | 87.12% | 91.6193 | 100 | 100 | 103.9633 | 27.967 | 126.1466 | 881.2683 | 90.5614 | 7891.7887 | 2468.3878 | 960.6531 | 773.2408 | 1787.028 | 1902.479 | 2219009789.455 | 3519484355.2088 | 1893112983.103 | 1128392872.2332 | 8760 | 9.1577 | 104.9818 | 2781.2923 | 211 | 6080 | 9223.8464 | 1520 | 380 | 0.58523
2266.2382 | 801.8 | 2000 | 8000 | 1 | 23 | 89.01% | 93.9905 | 100 | 100 | 109.6202 | 27.9603 | 138.4423 | 1041.4531 | 86.6712 | 8217.484 | 2714.443 | 960.3758 | 773.0177 | 1867.7174 | 1901.93 | 2309000568.2007 | 3519484355.2088 | 1968440376.9302 | 963074699.6603 | 8760 | 12.2508 | 89.6011 | 3059.4215 | 211 | 6080 | 9223.8464 | 1520 | 380 | 0.60844
2472.2598 | 801.8 | 2000 | 8000 | 1 | 23 | 90.29% | 95.7765 | 100 | 100 | 115.9028 | 27.9557 | 149.7047 | 1247.499 | 84.0257 | 8462.5461 | 2960.6139 | 960.1823 | 772.8619 | 1867.3411 | 1901.5468 | 2374373296.8593 | 3519484355.2088 | 2015669925.6386 | 850472422.2934 | 8760 | 15.6094 | 79.125 | 3337.5508 | 211 | 6080 | 9223.8464 | 1520 | 380 | 0.623
2678.2815 | 801.8 | 2000 | 8000 | 1 | 23 | 91.43% | 97.7161 | 100 | 100 | 122.4471 | 27.9513 | 163.3671 | 1309.6592 | 82.1252 | 8707.6144 | 3206.7243 | 960.0005 | 772.7156 | 1866.9874 | 1901.1866 | 2432706760.9193 | 3519484355.2088 | 2057115739.3006 | 750693144.5712 | 8760 | 18.8337 | 69.8419 | 3615.68 | 211 | 6080 | 9223.8464 | 1520 | 380 | 0.63577
2884.3031 | 801.8 | 2000 | 8000 | 1 | 23 | 92.36% | 99.7503 | 100 | 100 | 129.0527 | 27.9471 | 177.5146 | 1419.7496 | 80.595 | 8952.6884 | 3452.7794 | 959.8293 | 772.5777 | 1866.6545 | 1900.8475 | 2482792982.7603 | 3519484355.2088 | 2088568087.8044 | 669154574.2265 | 8760 | 21.9617 | 62.2558 | 3893.8092 | 211 | 6080 | 9223.8464 | 1520 | 380 | 0.64546
3090.3248 | 801.8 | 2000 | 8000 | 1 | 23 | 93.13% | 101.8753 | 100 | 100 | 135.7547 | 27.9432 | 192.9625 | 1491.8797 | 79.4343 | 9197.7676 | 3698.7841 | 959.6678 | 772.4477 | 1866.3404 | 1900.5277 | 2526114038.8154 | 3519484355.2088 | 2112339755.6641 | 602061850.3117 | 8760 | 24.96 | 56.0137 | 4171.9385 | 211 | 6080 | 9223.8464 | 1520 | 380 | 0.65279
3296.3464 | 801.8 | 2000 | 8000 | 1 | 23 | 93.8% | 104.0644 | 100 | 100 | 142.511 | 27.9396 | 210.7937 | 1509.0168 | 78.5133 | 9442.8517 | 3944.7424 | 959.5152 | 772.3249 | 1866.0436 | 1900.2255 | 2564520578.6672 | 3519484355.2088 | 2132672702.4759 | 543322363.6481 | 8760 | 27.7891 | 50.5488 | 4450.0677 | 211 | 6080 | 9223.8464 | 1520 | 380 | 0.65906
206.0217 | 600.4 | 2000 | 8000 | 1 | 21 | 39.19% | 89.1593 | 100 | 100 | 66.9536 | 28.0497 | 74.396 | 124.8439 | 374.474 | 5366.7892 | 247.7194 | 721.9181 | 775.9996 | 1711.8854 | 1909.2667 | 352503086.0313 | 2635443261.2464 | 444726289.2015 | 5327327363.5208 | 8760 | 0.00068254 | 495.6361 | 278.1292 | 158 | 6080 | 9223.8464 | 1520 | 380 | 0.1378
412.0433 | 600.4 | 2000 | 8000 | 1 | 21 | 43.49% | 88.8531 | 100 | 100 | 72.4529 | 28.038 | 72.9267 | 138.3631 | 323.2906 | 5611.6962 | 495.1907 | 721.5565 | 775.6109 | 1711.0279 | 1908.3103 | 648710595.5785 | 2635443261.2464 | 525164910.1163 | 4950681233.0588 | 8760 | 0.0015599 | 460.5942 | 556.2585 | 158 | 6080 | 9223.8464 | 1520 | 380 | 0.16262
618.065 | 600.4 | 2000 | 8000 | 1 | 21 | 48.28% | 88.6674 | 100 | 100 | 78.4265 | 28.0275 | 72.453 | 158.844 | 247.6596 | 5856.6272 | 742.4483 | 721.2283 | 775.2582 | 1710.2499 | 1907.4425 | 897630795.9539 | 2635443261.2464 | 696169259.1547 | 4530756683.645 | 8760 | 0.00039881 | 421.5259 | 834.3877 | 158 | 6080 | 9223.8464 | 1520 | 380 | 0.21536
824.0866 | 600.4 | 2000 | 8000 | 1 | 21 | 53.42% | 88.8166 | 100 | 100 | 83.021 | 28.0178 | 73.0443 | 189.0769 | 192.31 | 6101.579 | 989.5206 | 720.9293 | 774.9367 | 1709.5407 | 1906.6516 | 1131217933.2131 | 2635443261.2464 | 912825692.5201 | 4080513113.0205 | 8760 | 3.2445e-18 | 379.6368 | 1112.5169 | 158 | 6080 | 9223.8464 | 1520 | 380 | 0.28219
1030.1083 | 600.4 | 2000 | 8000 | 1 | 20 | 58.75% | 87.9619 | 100 | 100 | 86.3457 | 28.0118 | 74.7053 | 224.2298 | 152.9774 | 6265.9335 | 1236.5813 | 720.7431 | 774.7366 | 1627.7135 | 1906.1591 | 1360437362.1524 | 2635443261.2464 | 1150921778.3162 | 3613197598.1238 | 8760 | 1.9467e-18 | 336.1594 | 1390.6462 | 158 | 6080 | 9223.8464 | 1520 | 380 | 0.35564
1236.1299 | 600.4 | 2000 | 8000 | 1 | 19 | 64.18% | 87.14 | 100 | 100 | 88.7441 | 28.0062 | 77.4717 | 267.2755 | 126.3057 | 6430.2955 | 1483.5357 | 720.5673 | 774.5476 | 1545.9507 | 1905.6943 | 1588517946.3432 | 2635443261.2464 | 1398391083.6121 | 3137647708.7983 | 8760 | 0.0045958 | 291.9159 | 1668.7754 | 158 | 6080 | 9223.8464 | 1520 | 380 | 0.43198
1442.1516 | 600.4 | 2000 | 8000 | 1 | 19 | 69.38% | 87.3262 | 100 | 100 | 91.107 | 27.9983 | 81.7635 | 328.9212 | 107.4507 | 6675.2864 | 1730.2045 | 720.3229 | 774.2849 | 1545.4263 | 1905.0478 | 1802229231.7062 | 2635443261.2464 | 1639724691.3199 | 2682602815.7275 | 8760 | 0.30534 | 249.5801 | 1946.9046 | 158 | 6080 | 9223.8464 | 1520 | 380 | 0.50642
1648.1732 | 600.4 | 2000 | 8000 | 1 | 20 | 74.12% | 88.5437 | 100 | 100 | 93.6008 | 27.9888 | 87.4221 | 406.7885 | 94.5824 | 7000.9184 | 1976.5639 | 720.0269 | 773.9667 | 1626.096 | 1904.2649 | 2000347044.8718 | 2635443261.2464 | 1856859591.4494 | 2267350102.4324 | 8760 | 1.1173 | 210.9464 | 2225.0338 | 158 | 6080 | 9223.8464 | 1520 | 380 | 0.57341
1854.1949 | 600.4 | 2000 | 8000 | 1 | 23 | 78.1% | 91.7967 | 100 | 100 | 96.5492 | 27.9762 | 93.9839 | 551.1456 | 85.7854 | 7487.8386 | 2222.428 | 719.6362 | 773.5468 | 1868.9958 | 1903.2318 | 2171536630.859 | 2635443261.2464 | 2034649837.4924 | 1918370270.4021 | 8760 | 2.7111 | 178.4785 | 2503.1631 | 158 | 6080 | 9223.8464 | 1520 | 380 | 0.62818
2060.2165 | 600.4 | 2000 | 8000 | 1 | 23 | 81.18% | 92.739 | 100 | 100 | 100.3565 | 27.9705 | 101.4367 | 628.0677 | 79.9916 | 7732.8781 | 2468.7589 | 719.4597 | 773.3571 | 1868.5374 | 1902.765 | 2310704462.1276 | 2635443261.2464 | 2165040910.8373 | 1648811365.7886 | 8760 | 5.1371 | 153.3997 | 2781.2923 | 158 | 6080 | 9223.8464 | 1520 | 380 | 0.66866
2266.2382 | 600.4 | 2000 | 8000 | 1 | 23 | 83.73% | 93.9671 | 100 | 100 | 104.6727 | 27.9652 | 109.4227 | 695.5159 | 76.0495 | 7977.9259 | 2715.0126 | 719.2949 | 773.1799 | 1868.1094 | 1902.3291 | 2430386948.9348 | 2635443261.2464 | 2268809015.6814 | 1425360774.1374 | 8760 | 7.945 | 132.6106 | 3059.4215 | 158 | 6080 | 9223.8464 | 1520 | 380 | 0.70063
2472.2598 | 600.4 | 2000 | 8000 | 1 | 23 | 85.72% | 95.4085 | 100 | 100 | 109.5077 | 27.9602 | 117.6156 | 778.8103 | 73.0687 | 8222.9813 | 2961.1967 | 719.1406 | 773.0141 | 1867.7087 | 1901.9211 | 2523842182.789 | 2635443261.2464 | 2349655264.5946 | 1251059220.7057 | 8759.9999 | 11.068 | 116.3942 | 3337.5508 | 158 | 6080 | 9223.8464 | 1520 | 380 | 0.72554
2678.2815 | 600.4 | 2000 | 8000 | 1 | 23 | 87.28% | 97.1195 | 100 | 100 | 114.9143 | 27.9556 | 125.6612 | 869.0356 | 70.9225 | 8468.0436 | 3207.3177 | 718.9959 | 772.8586 | 1867.3329 | 1901.5385 | 2599756169.106 | 2635443261.2464 | 2410341415.2317 | 1114459154.416 | 8760 | 14.3287 | 103.6854 | 3615.68 | 158 | 6080 | 9223.8464 | 1520 | 380 | 0.74424
2884.3031 | 600.4 | 2000 | 8000 | 1 | 23 | 88.55% | 98.9916 | 100 | 100 | 120.5767 | 27.9512 | 134.1395 | 949.8696 | 69.2887 | 8713.112 | 3453.3811 | 718.86 | 772.7124 | 1866.9798 | 1901.1788 | 2663428842.2462 | 2635443261.2464 | 2457900694.7083 | 1003227201.7991 | 8760 | 17.5725 | 93.3368 | 3893.8092 | 158 | 6080 | 9223.8464 | 1520 | 380 | 0.7589
3090.3248 | 600.4 | 2000 | 8000 | 1 | 23 | 89.65% | 100.9577 | 100 | 100 | 126.4002 | 27.9471 | 143.7268 | 992.5337 | 67.9522 | 8958.1862 | 3699.3922 | 718.7319 | 772.5747 | 1866.6472 | 1900.8402 | 2718854891.147 | 2635443261.2464 | 2499442245.8867 | 906259601.7198 | 8760 | 20.6899 | 84.3152 | 4171.9385 | 158 | 6080 | 9223.8464 | 1520 | 380 | 0.7717
3296.3464 | 600.4 | 2000 | 8000 | 1 | 23 | 90.59% | 103.0137 | 100 | 100 | 132.302 | 27.9432 | 152.8184 | 1083.1088 | 66.8491 | 9203.2655 | 3945.3552 | 718.6111 | 772.4449 | 1866.3335 | 1900.5207 | 2767276396.05 | 2635443261.2464 | 2532531344.2238 | 824748998.4797 | 8760 | 23.69 | 76.7318 | 4450.0677 | 158 | 6080 | 9223.8464 | 1520 | 380 | 0.7819
3502.3681 | 600.4 | 2000 | 8000 | 1 | 23 | 91.37% | 105.1499 | 100 | 100 | 138.3204 | 27.9395 | 162.7336 | 1158.5116 | 65.9198 | 9448.3496 | 4191.2742 | 718.497 | 772.3223 | 1866.0372 | 1900.219 | 2809180474.5073 | 2635443261.2464 | 2559140252.6518 | 756236011.5944 | 8760 | 26.5535 | 70.3576 | 4728.1969 | 158 | 6080 | 9223.8464 | 1520 | 380 | 0.7901
206.0217 | 402.8 | 2000 | 8000 | 1 | 22 | 27.65% | 92.307 | 100 | 100 | 69.346 | 28.0576 | 71.849 | 106.191 | 533.965 | 5212.5003 | 247.8044 | 484.4908 | 776.2656 | 1794.0185 | 1909.9211 | 339694822.7151 | 1768082187.9248 | 314662367.8846 | 6337560621.4754 | 8760 | 0.0005268 | 589.6246 | 278.1292 | 106 | 6080 | 9223.8464 | 1520 | 380 | 0.097482
412.0433 | 402.8 | 2000 | 8000 | 1 | 21 | 32.33% | 91.1534 | 100 | 100 | 78.3918 | 28.0492 | 70.8769 | 110.7318 | 371.2293 | 5376.7999 | 495.4283 | 484.3144 | 775.9829 | 1711.8487 | 1909.2257 | 599199452.3374 | 1768082187.9248 | 464529050.5612 | 5928189309.1766 | 8760 | 0.0001169 | 551.5382 | 556.2585 | 106 | 6080 | 9223.8464 | 1520 | 380 | 0.14371
618.065 | 402.8 | 2000 | 8000 | 1 | 21 | 37.52% | 90.9414 | 100 | 100 | 84.7936 | 28.0376 | 70.4519 | 121.3147 | 253.4351 | 5621.708 | 742.7716 | 484.0728 | 775.5958 | 1710.9946 | 1908.2732 | 831693715.7182 | 1768082187.9248 | 686612447.0723 | 5473611649.2848 | 8760 | 3.2445e-18 | 509.2458 | 834.3877 | 106 | 6080 | 9223.8464 | 1520 | 380 | 0.21221
824.0866 | 402.8 | 2000 | 8000 | 1 | 20 | 42.92% | 90.0721 | 100 | 100 | 88.8264 | 28.0304 | 70.3352 | 133.2297 | 189.0839 | 5786.0364 | 990.0565 | 483.9234 | 775.3564 | 1629.0158 | 1907.6842 | 1059592959.5376 | 1768082187.9248 | 932370012.406 | 4999954840.1315 | 8760 | 6.489e-19 | 465.1784 | 1112.5169 | 106 | 6080 | 9223.8464 | 1520 | 380 | 0.28802
1030.1083 | 402.8 | 2000 | 8000 | 1 | 20 | 48.42% | 89.9495 | 100 | 100 | 91.5258 | 28.0205 | 70.7452 | 155.2692 | 148.6081 | 6030.9825 | 1237.0439 | 483.7174 | 775.0264 | 1628.3224 | 1906.8723 | 1286107329.5067 | 1768082187.9248 | 1186993601.1468 | 4518816881.4217 | 8760 | 3.8934e-18 | 420.415 | 1390.6462 | 106 | 6080 | 9223.8464 | 1520 | 380 | 0.36656
1236.1299 | 402.8 | 2000 | 8000 | 1 | 20 | 53.95% | 89.9668 | 100 | 100 | 93.4449 | 28.0115 | 71.9923 | 186.2648 | 122.1925 | 6275.9474 | 1483.8749 | 483.5291 | 774.7248 | 1627.6886 | 1906.13 | 1512056312.6121 | 1768082187.9248 | 1445910306.9945 | 4033951192.4686 | 8760 | 3.2445e-18 | 375.3048 | 1668.7754 | 106 | 6080 | 9223.8464 | 1520 | 380 | 0.44643
1442.1516 | 402.8 | 2000 | 8000 | 1 | 20 | 59.5% | 90.0775 | 100 | 100 | 94.8685 | 28.0032 | 74.447 | 223.9655 | 103.6577 | 6520.9289 | 1730.5688 | 483.3563 | 774.4479 | 1627.107 | 1905.4489 | 1737882632.8121 | 1768082187.9248 | 1706393983.1783 | 3547641196.0848 | 8760 | 0.0046686 | 330.0602 | 1946.9046 | 106 | 6080 | 9223.8464 | 1520 | 380 | 0.52681
1648.1732 | 402.8 | 2000 | 8000 | 1 | 20 | 64.97% | 90.1883 | 100 | 100 | 95.9571 | 27.9955 | 78.0078 | 267.278 | 90.0871 | 6765.925 | 1977.1418 | 483.1972 | 774.193 | 1626.5714 | 1904.8217 | 1960568158.096 | 1768082187.9248 | 1962834397.7855 | 3068515256.1936 | 8760 | 0.10617 | 285.484 | 2225.0338 | 106 | 6080 | 9223.8464 | 1520 | 380 | 0.60594
1854.1949 | 402.8 | 2000 | 8000 | 1 | 22 | 69.88% | 92.248 | 100 | 100 | 97.3285 | 27.9841 | 82.6934 | 334.7964 | 80.596 | 7172.1931 | 2223.1898 | 482.9594 | 773.8119 | 1788.3479 | 1903.8841 | 2168079307.6305 | 1768082187.9248 | 2185472818.5212 | 2638365685.9235 | 8760 | 0.80515 | 245.4644 | 2503.1631 | 106 | 6080 | 9223.8464 | 1520 | 380 | 0.67465
2060.2165 | 402.8 | 2000 | 8000 | 1 | 23 | 73.9% | 93.7217 | 100 | 100 | 99.3038 | 27.9759 | 87.8699 | 388.7484 | 74.4837 | 7497.8551 | 2469.3389 | 482.7889 | 773.5388 | 1868.9764 | 1903.2121 | 2351870884.0343 | 1768082187.9248 | 2353974059.853 | 2286072868.188 | 8760 | 2.4249 | 212.6883 | 2781.2923 | 106 | 6080 | 9223.8464 | 1520 | 380 | 0.72657
2266.2382 | 402.8 | 2000 | 8000 | 1 | 23 | 77% | 94.6772 | 100 | 100 | 102.2937 | 27.9703 | 93.1164 | 433.1425 | 70.3531 | 7742.8949 | 2715.6085 | 482.6708 | 773.3496 | 1868.5194 | 1902.7466 | 2496695865.3906 | 1768082187.9248 | 2480747350.2869 | 2014474596.3977 | 8760 | 4.8862 | 187.4197 | 3059.4215 | 106 | 6080 | 9223.8464 | 1520 | 380 | 0.76574
2472.2598 | 402.8 | 2000 | 8000 | 1 | 23 | 79.49% | 95.933 | 100 | 100 | 106.0018 | 27.965 | 98.5929 | 468.286 | 67.4272 | 7987.9431 | 2961.8052 | 482.5606 | 773.1729 | 1868.0925 | 1902.3119 | 2617461198.615 | 1768082187.9248 | 2577485501.9646 | 1796971111.4956 | 8760 | 7.8011 | 167.184 | 3337.5508 | 106 | 6080 | 9223.8464 | 1520 | 380 | 0.79539
2678.2815 | 402.8 | 2000 | 8000 | 1 | 23 | 81.49% | 97.4115 | 100 | 100 | 110.1745 | 27.96 | 103.7708 | 505.0684 | 65.3282 | 8232.9987 | 3207.9359 | 482.4574 | 773.0075 | 1867.6929 | 1901.905 | 2721780930.0894 | 1768082187.9248 | 2649048438.397 | 1621088443.5888 | 8760 | 10.9452 | 150.8204 | 3615.68 | 106 | 6080 | 9223.8464 | 1520 | 380 | 0.81744
2884.3031 | 402.8 | 2000 | 8000 | 1 | 23 | 83.05% | 99.1226 | 100 | 100 | 114.86 | 27.9554 | 108.6945 | 546.2316 | 63.7639 | 8478.0612 | 3454.0069 | 482.3605 | 772.8524 | 1867.3181 | 1901.5233 | 2803741028.0737 | 1768082187.9248 | 2703131538.7337 | 1485045245.2678 | 8760 | 14.2367 | 138.1635 | 3893.8092 | 106 | 6080 | 9223.8464 | 1520 | 380 | 0.8341
3090.3248 | 402.8 | 2000 | 8000 | 1 | 23 | 84.36% | 100.9818 | 100 | 100 | 119.8893 | 27.951 | 113.9742 | 573.1975 | 62.5007 | 8723.1299 | 3700.0235 | 482.2695 | 772.7066 | 1866.9658 | 1901.1646 | 2873123514.7042 | 1768082187.9248 | 2748516210.2681 | 1370278087.1029 | 8760 | 17.4689 | 127.4859 | 4171.9385 | 106 | 6080 | 9223.8464 | 1520 | 380 | 0.84809
3296.3464 | 402.8 | 2000 | 8000 | 1 | 23 | 85.53% | 102.9242 | 100 | 100 | 125.0342 | 27.9469 | 119.2806 | 601.5818 | 61.427 | 8968.2043 | 3945.9904 | 482.1838 | 772.5693 | 1866.634 | 1900.8267 | 2934873422.5085 | 1768082187.9248 | 2789482954.7989 | 1267561434.7678 | 8760 | 20.5542 | 117.9295 | 4450.0677 | 106 | 6080 | 9223.8464 | 1520 | 380 | 0.86071
3502.3681 | 402.8 | 2000 | 8000 | 1 | 23 | 86.54% | 104.9457 | 100 | 100 | 130.3189 | 27.943 | 124.6319 | 632.8062 | 60.494 | 9213.2839 | 4191.9119 | 482.103 | 772.4398 | 1866.3211 | 1900.5081 | 2987066458.5036 | 1768082187.9248 | 2825634743.8819 | 1179216609.6897 | 8760 | 23.5114 | 109.7102 | 4728.1969 | 106 | 6080 | 9223.8464 | 1520 | 380 | 0.87185
3708.3897 | 402.8 | 2000 | 8000 | 1 | 23 | 87.43% | 107.057 | 100 | 100 | 135.7429 | 27.9393 | 129.9699 | 666.1824 | 59.7181 | 9458.3682 | 4437.7918 | 482.0266 | 772.3174 | 1866.0254 | 1900.207 | 3033352306.0265 | 1768082187.9248 | 2857195737.1563 | 1101369768.8923 | 8760 | 26.3271 | 102.4676 | 5006.3262 | 106 | 6080 | 9223.8464 | 1520 | 380 | 0.88158
206.0217 | 201.4 | 2000 | 8000 | 1 | 21 | 16.16% | 93.7362 | 100 | 100 | 78.4754 | 28.076 | 70.2976 | 91.364 | 742.0222 | 4892.5637 | 247.9998 | 242.4364 | 776.8777 | 1713.8226 | 1911.4272 | 299599726.1687 | 884041093.9624 | 232264525.2806 | 7344094654.5883 | 8760 | 7.4623e-18 | 683.2691 | 278.1292 | 53 | 6080 | 9223.8464 | 1520 | 380 | 0.071853
412.0433 | 201.4 | 2000 | 8000 | 1 | 21 | 21.46% | 93.5546 | 100 | 100 | 88.9371 | 28.0617 | 70.0022 | 95.9317 | 374.3006 | 5137.4125 | 495.6955 | 242.2878 | 776.4015 | 1712.7721 | 1910.2556 | 529796479.7688 | 884041093.9624 | 466185006.203 | 6879977420.0658 | 8760 | 1.0707e-17 | 640.0892 | 556.2585 | 53 | 6080 | 9223.8464 | 1520 | 380 | 0.14401
618.065 | 201.4 | 2000 | 8000 | 1 | 21 | 26.98% | 93.3677 | 100 | 100 | 93.5854 | 28.0489 | 69.915 | 102.1284 | 241.4892 | 5382.2936 | 743.1337 | 242.1543 | 775.9738 | 1711.8285 | 1909.2032 | 756028156.306 | 884041093.9624 | 722955153.4973 | 6396975596.2343 | 8760 | 6.1645e-18 | 595.1524 | 834.3877 | 53 | 6080 | 9223.8464 | 1520 | 380 | 0.22322
824.0866 | 201.4 | 2000 | 8000 | 1 | 21 | 32.54% | 93.391 | 100 | 100 | 96.2036 | 28.0373 | 69.8971 | 110.419 | 179.0758 | 5627.2022 | 990.3516 | 242.0338 | 775.5875 | 1710.9764 | 1908.2528 | 981007254.8656 | 884041093.9624 | 985050336.2679 | 5909901314.9041 | 8760 | 1.168e-17 | 549.8367 | 1112.5169 | 53 | 6080 | 9223.8464 | 1520 | 380 | 0.30409
1030.1083 | 201.4 | 2000 | 8000 | 1 | 21 | 38.11% | 93.2135 | 100 | 100 | 97.8875 | 28.0268 | 69.9242 | 121.92 | 141.1989 | 5872.1346 | 1237.38 | 241.9244 | 775.237 | 1710.203 | 1907.3903 | 1205370325.9892 | 884041093.9624 | 1248972611.6119 | 5421615968.4365 | 8760 | 6.3268e-18 | 504.4083 | 1390.6462 | 53 | 6080 | 9223.8464 | 1520 | 380 | 0.38552
1236.1299 | 201.4 | 2000 | 8000 | 1 | 21 | 43.69% | 93.0972 | 100 | 100 | 99.0555 | 28.0172 | 70.0803 | 138.5346 | 116.767 | 6117.0876 | 1484.2438 | 241.8247 | 774.9173 | 1709.4979 | 1906.6039 | 1429460006.6281 | 884041093.9624 | 1513821456.7108 | 4932677442.6987 | 8760 | 9.0846e-18 | 458.9192 | 1668.7754 | 53 | 6080 | 9223.8464 | 1520 | 380 | 0.46724
1442.1516 | 201.4 | 2000 | 8000 | 1 | 21 | 49.27% | 93.021 | 100 | 100 | 99.9092 | 28.0085 | 70.899 | 161.0799 | 99.3479 | 6362.0587 | 1730.964 | 241.7334 | 774.6248 | 1708.8525 | 1905.8841 | 1653359425.4845 | 884041093.9624 | 1778963045.06 | 4443636435.493 | 8760 | 1.0382e-17 | 413.4205 | 1946.9046 | 53 | 6080 | 9223.8464 | 1520 | 380 | 0.54905
1648.1732 | 201.4 | 2000 | 8000 | 1 | 21 | 54.84% | 93.0896 | 100 | 100 | 100.4278 | 28.0004 | 72.8182 | 188.4802 | 86.6185 | 6607.0455 | 1977.558 | 241.6495 | 774.3559 | 1708.2595 | 1905.2226 | 1878876734.8507 | 884041093.9624 | 2041028540.6521 | 3956053630.2516 | 8760 | 0.019774 | 368.0575 | 2225.0338 | 53 | 6080 | 9223.8464 | 1520 | 380 | 0.62991
1854.1949 | 201.4 | 2000 | 8000 | 1 | 21 | 60.1% | 93.3241 | 100 | 100 | 100.4116 | 27.993 | 75.8284 | 214.0241 | 77.9277 | 6852.0463 | 2224.0406 | 241.5721 | 774.1081 | 1707.7127 | 1904.6128 | 2114045468.4027 | 884041093.9624 | 2266260220.0729 | 3495653217.5621 | 8760 | 0.38923 | 325.2234 | 2503.1631 | 53 | 6080 | 9223.8464 | 1520 | 380 | 0.69943
2060.2165 | 201.4 | 2000 | 8000 | 1 | 23 | 64.49% | 95.5511 | 100 | 100 | 100.5193 | 27.9819 | 79.3795 | 250.7958 | 72.3388 | 7258.3211 | 2469.972 | 241.4563 | 773.7371 | 1869.4556 | 1903.7 | 2335809204.8435 | 884041093.9624 | 2429798829.0133 | 3110350872.1808 | 8760 | 1.6691 | 289.3763 | 2781.2923 | 53 | 6080 | 9223.8464 | 1520 | 380 | 0.74995
2266.2382 | 201.4 | 2000 | 8000 | 1 | 23 | 68.02% | 96.342 | 100 | 100 | 101.7967 | 27.9758 | 83.1581 | 265.8993 | 68.617 | 7503.3519 | 2716.2573 | 241.3931 | 773.5344 | 1868.9658 | 1903.2013 | 2523545722.8012 | 884041093.9624 | 2551218999.4 | 2801194183.8363 | 8760 | 3.7843 | 260.6134 | 3059.4215 | 53 | 6080 | 9223.8464 | 1520 | 380 | 0.78746
2472.2598 | 201.4 | 2000 | 8000 | 1 | 23 | 70.85% | 97.4297 | 100 | 100 | 104.0152 | 27.9701 | 86.9928 | 277.8616 | 65.9846 | 7748.3919 | 2962.4663 | 241.3341 | 773.3455 | 1868.5095 | 1902.7365 | 2680842007.1599 | 884041093.9624 | 2641394078.5797 | 2553722820.2979 | 8760 | 6.4746 | 237.5895 | 3337.5508 | 53 | 6080 | 9223.8464 | 1520 | 380 | 0.81513
2678.2815 | 201.4 | 2000 | 8000 | 1 | 23 | 73.06% | 98.8315 | 100 | 100 | 107.1705 | 27.9649 | 90.7061 | 288.0279 | 64.1041 | 7993.4403 | 3208.6064 | 241.2791 | 773.1691 | 1868.0832 | 1902.3025 | 2807558762.8001 | 884041093.9624 | 2708605414.3104 | 2359794728.9271 | 8760 | 9.5496 | 219.5471 | 3615.68 | 53 | 6080 | 9223.8464 | 1520 | 380 | 0.83573
2884.3031 | 201.4 | 2000 | 8000 | 1 | 23 | 74.85% | 100.4534 | 100 | 100 | 110.9623 | 27.9599 | 94.1462 | 298.851 | 62.6508 | 8238.4961 | 3454.6842 | 241.2276 | 773.0039 | 1867.6842 | 1901.8962 | 2909995412.6231 | 884041093.9624 | 2762846344.0574 | 2203117149.357 | 8760 | 12.7686 | 204.9704 | 3893.8092 | 53 | 6080 | 9223.8464 | 1520 | 380 | 0.85233
3090.3248 | 201.4 | 2000 | 8000 | 1 | 23 | 76.42% | 102.2033 | 100 | 100 | 115.1772 | 27.9553 | 97.6243 | 306.5493 | 61.4362 | 8483.5588 | 3700.7056 | 241.1792 | 772.849 | 1867.3099 | 1901.515 | 2999591019.3839 | 884041093.9624 | 2810822054.1368 | 2065545832.5169 | 8760 | 15.9304 | 192.1712 | 4171.9385 | 53 | 6080 | 9223.8464 | 1520 | 380 | 0.86692
3296.3464 | 201.4 | 2000 | 8000 | 1 | 23 | 77.79% | 104.023 | 100 | 100 | 119.53 | 27.9509 | 100.9257 | 315.3359 | 60.3709 | 8728.6276 | 3946.6755 | 241.1338 | 772.7034 | 1866.9581 | 1901.1568 | 3077040955.1316 | 884041093.9624 | 2853690901.7972 | 1945227049.1088 | 8760 | 18.9984 | 180.9772 | 4450.0677 | 53 | 6080 | 9223.8464 | 1520 | 380 | 0.88014
3502.3681 | 201.4 | 2000 | 8000 | 1 | 23 | 78.96% | 105.9728 | 100 | 100 | 124.0924 | 27.9468 | 104.0162 | 326.0153 | 59.541 | 8973.7021 | 4192.5986 | 241.091 | 772.5663 | 1866.6268 | 1900.8194 | 3143643463.3043 | 884041093.9624 | 2889340830.0314 | 1842974612.7018 | 8760 | 21.974 | 171.464 | 4728.1969 | 53 | 6080 | 9223.8464 | 1520 | 380 | 0.89112
3708.3897 | 201.4 | 2000 | 8000 | 1 | 23 | 79.98% | 107.9792 | 100 | 100 | 128.8835 | 27.9429 | 107.0204 | 336.2997 | 58.7044 | 9218.7818 | 4438.4788 | 241.0506 | 772.4369 | 1866.3143 | 1900.5011 | 3199534959.7612 | 884041093.9624 | 2922622171.6567 | 1753801826.3202 | 8760.0001 | 24.8256 | 163.1676 | 5006.3262 | 53 | 6080 | 9223.8464 | 1520 | 380 | 0.90138
3914.4114 | 201.4 | 2000 | 8000 | 1 | 23 | 80.92% | 110.045 | 100 | 100 | 133.7576 | 27.9393 | 110.0106 | 346.0107 | 57.9664 | 9463.8662 | 4684.3196 | 241.0125 | 772.3147 | 1866.019 | 1900.2004 | 3253284003.2848 | 884041093.9624 | 2950923223.825 | 1671751678.9278 | 8760 | 27.5254 | 155.534 | 5284.4554 | 53 | 6080 | 9223.8464 | 1520 | 380 | 0.9101
206.0217 | 1003.2 | 2000 | 8000 | 2 | 9 | 62.93% | 82.93 | 100 | 100 | 65.6542 | 28.0365 | 106.9848 | 556.8294 | 221.7263 | 5645.6925 | 247.5791 | 1205.5594 | 1551.1198 | 733.2495 | 1908.1848 | 359729692.1539 | 4403525449.1712 | 749099252.8014 | 3247645605.8735 | 8760 | 0.00075833 | 302.1497 | 278.1292 | 264 | 6080 | 9223.8464 | 1520 | 380 | 0.23208
412.0433 | 1003.2 | 2000 | 8000 | 2 | 8 | 66.81% | 81.937 | 100 | 100 | 67.7951 | 28.0294 | 111.1243 | 490.6301 | 221.7451 | 5810.0224 | 495.0068 | 1205.1908 | 1550.6455 | 651.578 | 1907.6014 | 694757462.9841 | 4403525449.1712 | 754003438.5051 | 2907713649.3397 | 8760 | 0.0047692 | 270.5236 | 556.2585 | 264 | 6080 | 9223.8464 | 1520 | 380 | 0.23362
618.065 | 1003.2 | 2000 | 8000 | 2 | 7 | 70.93% | 81.2325 | 100 | 100 | 71.4529 | 28.0227 | 116.9803 | 540.5483 | 206.5868 | 5974.362 | 742.2969 | 1204.8446 | 1550.2001 | 569.967 | 1907.0534 | 984691605.1772 | 4403525449.1712 | 825294229.3984 | 2546488716.2532 | 8760 | 0.1425 | 236.9165 | 834.3877 | 264 | 6080 | 9223.8464 | 1520 | 380 | 0.2557
824.0866 | 1003.2 | 2000 | 8000 | 2 | 7 | 74.94% | 81.3923 | 100 | 100 | 76.0604 | 28.0135 | 125.3874 | 601.196 | 184.2295 | 6219.3228 | 989.336 | 1204.366 | 1549.5843 | 569.7406 | 1906.2959 | 1229875263.4197 | 4403525449.1712 | 931469983.4995 | 2195129303.9096 | 8760 | 0.74049 | 204.2272 | 1112.5169 | 264 | 6080 | 9223.8464 | 1520 | 380 | 0.28905
1030.1083 | 1003.2 | 2000 | 8000 | 2 | 7 | 78.69% | 81.8087 | 100 | 100 | 81.1899 | 28.005 | 137.3105 | 605.9125 | 162.9112 | 6464.3006 | 1236.2194 | 1203.9272 | 1549.0197 | 569.533 | 1905.6013 | 1433970874.3401 | 4403525449.1712 | 1055762591.5661 | 1866741084.9226 | 8760 | 1.9068 | 173.6751 | 1390.6462 | 264 | 6080 | 9223.8464 | 1520 | 380 | 0.32758
1236.1299 | 1003.2 | 2000 | 8000 | 2 | 7 | 82.16% | 82.4796 | 100 | 100 | 86.7255 | 27.9973 | 152.5994 | 664.3115 | 145.1156 | 6709.2935 | 1482.9658 | 1203.5234 | 1548.5002 | 569.342 | 1904.9622 | 1607884408.1663 | 4403525449.1712 | 1185965476.406 | 1562624666.2564 | 8760 | 3.5381 | 145.3812 | 1668.7754 | 264 | 6080 | 9223.8464 | 1520 | 380 | 0.3677
1442.1516 | 1003.2 | 2000 | 8000 | 2 | 7 | 85.29% | 83.3364 | 100 | 100 | 92.4071 | 27.9901 | 173.377 | 656.3188 | 131.1912 | 6954.2996 | 1729.5908 | 1203.1506 | 1548.0205 | 569.1656 | 1904.3721 | 1757450654.6607 | 4403525449.1712 | 1310292171.1096 | 1288731725.0585 | 8760 | 5.5896 | 119.8991 | 1946.9046 | 264 | 6080 | 9223.8464 | 1520 | 380 | 0.40601
1648.1732 | 1003.2 | 2000 | 8000 | 2 | 9 | 87.89% | 86.2191 | 100 | 100 | 98.2043 | 27.9793 | 198.4245 | 948.0067 | 121.1332 | 7360.582 | 1975.757 | 1202.5917 | 1547.3014 | 731.4444 | 1903.4875 | 1882646000.8792 | 4403525449.1712 | 1412938309.5071 | 1060890240.4425 | 8760 | 8.115 | 98.7015 | 2225.0338 | 264 | 6080 | 9223.8464 | 1520 | 380 | 0.43764
1854.1949 | 1003.2 | 2000 | 8000 | 2 | 10 | 89.9% | 88.5113 | 100 | 100 | 104.6721 | 27.9715 | 225.6254 | 1287.7457 | 114.2156 | 7686.2537 | 2221.9838 | 1202.1898 | 1546.7843 | 812.4444 | 1902.8514 | 1981398813.6237 | 4403525449.1712 | 1490087165.0737 | 884988572.1314 | 8760 | 11.0634 | 82.3363 | 2503.1631 | 264 | 6080 | 9223.8464 | 1520 | 380 | 0.46141
2060.2165 | 1003.2 | 2000 | 8000 | 2 | 11 | 91.5% | 90.9853 | 100 | 100 | 111.3576 | 27.9645 | 256.9084 | 1631.2695 | 109.3617 | 8011.9404 | 2468.1177 | 1201.8231 | 1546.3125 | 893.4163 | 1902.2709 | 2063845054.8398 | 4403525449.1712 | 1548012699.8604 | 744616796.1286 | 8760 | 14.1895 | 69.2766 | 2781.2923 | 264 | 6080 | 9223.8464 | 1520 | 380 | 0.47926
2266.2382 | 1003.2 | 2000 | 8000 | 2 | 11 | 92.6% | 92.8361 | 100 | 100 | 118.6671 | 27.9596 | 287.5159 | 1838.5979 | 106.2991 | 8256.9968 | 2714.3525 | 1201.5676 | 1545.9838 | 893.2264 | 1901.8666 | 2124500947.8094 | 4403525449.1712 | 1583688911.2332 | 648284691.7862 | 8760 | 17.4943 | 60.3142 | 3059.4215 | 264 | 6080 | 9223.8464 | 1520 | 380 | 0.49026
2472.2598 | 1003.2 | 2000 | 8000 | 2 | 11 | 93.52% | 94.8462 | 100 | 100 | 126.2328 | 27.9549 | 320.0389 | 1950.4921 | 104.0988 | 8502.0599 | 2960.5211 | 1201.3279 | 1545.6754 | 893.0482 | 1901.4872 | 2176771524.7101 | 4403525449.1712 | 1612252690.9132 | 567450335.2054 | 8760 | 20.6885 | 52.7936 | 3337.5508 | 264 | 6080 | 9223.8464 | 1520 | 380 | 0.49906
2678.2815 | 1003.2 | 2000 | 8000 | 2 | 11 | 94.28% | 96.9425 | 100 | 100 | 133.8042 | 27.9506 | 355.1571 | 2068.1716 | 102.4502 | 8747.1292 | 3206.6297 | 1201.1026 | 1545.3856 | 892.8807 | 1901.1306 | 2222748640.0785 | 4403525449.1712 | 1632986805.5954 | 500739105.155 | 8760 | 23.7566 | 46.587 | 3615.68 | 264 | 6080 | 9223.8464 | 1520 | 380 | 0.50545
2884.3031 | 1003.2 | 2000 | 8000 | 2 | 11 | 94.91% | 99.1121 | 100 | 100 | 141.4378 | 27.9465 | 395.2193 | 2000.2522 | 101.1993 | 8992.2041 | 3452.6835 | 1200.8904 | 1545.1125 | 892.723 | 1900.7947 | 2262521059.766 | 4403525449.1712 | 1648003182.572 | 445950308.4908 | 8760 | 26.6844 | 41.4897 | 3893.8092 | 264 | 6080 | 9223.8464 | 1520 | 380 | 0.51008
3090.3248 | 1003.2 | 2000 | 8000 | 2 | 11 | 95.48% | 101.3335 | 100 | 100 | 149.1005 | 27.9426 | 433.1402 | 2326.2492 | 100.1328 | 9237.2842 | 3698.687 | 1200.6902 | 1544.8549 | 892.5741 | 1900.4778 | 2297025075.0762 | 4403525449.1712 | 1663235270.7368 | 396214205.0157 | 8760 | 29.4292 | 36.8624 | 4171.9385 | 264 | 6080 | 9223.8464 | 1520 | 380 | 0.51478
206.0217 | 1200.8 | 2000 | 8000 | 2 | 8 | 73.08% | 80.4043 | 100 | 100 | 66.6296 | 28.6869 | 130.4581 | 651.3203 | 187.039 | 5800.01 | 247.5079 | 1442.6029 | 1550.6736 | 651.5898 | 1907.6359 | 354134096.0631 | 5150153983.368 | 897088261.0623 | 2358623659.5065 | 8760 | 0.19884 | 219.4382 | 278.1292 | 316 | 6080 | 9223.8464 | 1520 | 380 | 0.27871
412.0433 | 1200.8 | 2000 | 8000 | 2 | 6 | 76.18% | 78.737 | 100 | 100 | 69.5312 | 28.6836 | 136.524 | 602.3446 | 197.4515 | 5883.7428 | 494.9419 | 1442.3878 | 1550.4423 | 488.6195 | 1907.3514 | 676348833.24 | 5150110750.7328 | 846549892.8335 | 2086990523.1937 | 8760 | 0.86178 | 194.1664 | 556.2585 | 316 | 6080 | 9223.8464 | 1520 | 380 | 0.26346
618.065 | 1200.8 | 2000 | 8000 | 2 | 6 | 79.36% | 79.0576 | 100 | 100 | 73.3109 | 28.6737 | 146.7305 | 586.1919 | 198.4063 | 6128.6967 | 742.1081 | 1441.7956 | 1549.8058 | 488.4189 | 1906.5684 | 958760463.309 | 5150123750.9872 | 843204783.4276 | 1807911002.2762 | 8760 | 1.9996 | 168.2018 | 834.3877 | 316 | 6080 | 9223.8464 | 1520 | 380 | 0.26243
824.0866 | 1200.8 | 2000 | 8000 | 2 | 6 | 82.49% | 79.5869 | 100 | 100 | 78.3 | 28.6648 | 161.121 | 589.1062 | 190.1706 | 6373.6685 | 989.1053 | 1441.2535 | 1549.223 | 488.2352 | 1905.8515 | 1193341177.0976 | 5150125506.0623 | 882826348.9574 | 1533706967.8827 | 8760 | 3.4993 | 142.6908 | 1112.5169 | 316 | 6080 | 9223.8464 | 1520 | 380 | 0.27464
1030.1083 | 1200.8 | 2000 | 8000 | 2 | 6 | 85.36% | 80.3364 | 100 | 100 | 84.2869 | 28.6567 | 178.9366 | 738.882 | 177.3078 | 6618.6561 | 1235.9543 | 1440.7553 | 1548.6875 | 488.0664 | 1905.1926 | 1378162981.3512 | 5150116853.3585 | 949500776.01 | 1282219389.2804 | 8760 | 5.3669 | 119.2932 | 1390.6462 | 316 | 6080 | 9223.8464 | 1520 | 380 | 0.29518
1236.1299 | 1200.8 | 2000 | 8000 | 2 | 8 | 87.88% | 83.1511 | 100 | 100 | 91.0963 | 28.6444 | 202.5372 | 1129.1849 | 164.3976 | 7024.9121 | 1482.3805 | 1440.0125 | 1547.889 | 650.4197 | 1904.2104 | 1525257734.0387 | 5150118688.5436 | 1022938152.0115 | 1061685425.4062 | 8760 | 7.7069 | 98.7755 | 1668.7754 | 316 | 6080 | 9223.8464 | 1520 | 380 | 0.31781
1442.1516 | 1200.8 | 2000 | 8000 | 2 | 9 | 90.05% | 85.254 | 100 | 100 | 98.253 | 28.6356 | 233.5422 | 1308.6886 | 153.3904 | 7350.5658 | 1728.806 | 1439.4813 | 1547.3181 | 731.4523 | 1903.508 | 1645142982.2264 | 5150146221.7023 | 1093356468.9971 | 871354327.0742 | 8760 | 10.3544 | 81.0678 | 1946.9046 | 316 | 6080 | 9223.8464 | 1520 | 380 | 0.33951
1648.1732 | 1200.8 | 2000 | 8000 | 2 | 10 | 91.71% | 87.6637 | 100 | 100 | 105.9668 | 28.6275 | 267.7048 | 1747.9128 | 145.5141 | 7676.237 | 1975.1161 | 1438.9989 | 1546.7995 | 812.4524 | 1902.8701 | 1737368692.9528 | 5150151087.6651 | 1146251210.9074 | 726229008.4747 | 8760 | 13.3623 | 67.5658 | 2225.0338 | 316 | 6080 | 9223.8464 | 1520 | 380 | 0.35581
1854.1949 | 1200.8 | 2000 | 8000 | 2 | 10 | 93.09% | 89.343 | 100 | 100 | 113.9644 | 28.622 | 311.1237 | 1678.5239 | 139.5764 | 7921.283 | 2221.4886 | 1438.6641 | 1546.4396 | 812.2634 | 1902.4273 | 1814333039.5357 | 5150152211.7784 | 1190584395.6441 | 604930353.0418 | 8760 | 16.4259 | 56.2806 | 2503.1631 | 316 | 6080 | 9223.8464 | 1520 | 380 | 0.36947
2060.2165 | 1200.8 | 2000 | 8000 | 2 | 11 | 94.15% | 92.0676 | 100 | 100 | 122.1272 | 28.6152 | 358.971 | 1895.3337 | 135.4211 | 8246.9794 | 2467.6139 | 1438.2521 | 1545.9968 | 893.2339 | 1901.8826 | 1877258286.2518 | 5150138860.1727 | 1220339138.403 | 512263715.1724 | 8760 | 19.549 | 47.6592 | 2781.2923 | 316 | 6080 | 9223.8464 | 1520 | 380 | 0.37864
2266.2382 | 1200.8 | 2000 | 8000 | 2 | 11 | 94.94% | 94.0801 | 100 | 100 | 130.6696 | 28.6105 | 408.2033 | 1929.1499 | 132.7942 | 8492.0422 | 2713.8325 | 1437.9645 | 1545.6877 | 893.0553 | 1901.5023 | 1926487703.5828 | 5150152211.7784 | 1239905915.7714 | 443454168.8674 | 8760 | 22.649 | 41.2574 | 3059.4215 | 316 | 6080 | 9223.8464 | 1520 | 380 | 0.38466
2472.2598 | 1200.8 | 2000 | 8000 | 2 | 11 | 95.58% | 96.2103 | 100 | 100 | 139.3381 | 28.606 | 455.9748 | 2268.7301 | 130.8644 | 8737.1113 | 2959.9879 | 1437.6942 | 1545.3971 | 892.8874 | 1901.1448 | 1968705050.9888 | 5150152211.7784 | 1254026228.9776 | 387116508.2552 | 8760 | 25.614 | 36.016 | 3337.5508 | 316 | 6080 | 9223.8464 | 1520 | 380 | 0.38902
2678.2815 | 1200.8 | 2000 | 8000 | 2 | 11 | 96.11% | 98.4051 | 100 | 100 | 148.0799 | 28.6018 | 512.4874 | 2277.0393 | 129.518 | 8982.186 | 3206.0857 | 1437.4396 | 1545.1234 | 892.7292 | 1900.8081 | 2005018681.2787 | 5150164785.3704 | 1264321911.2564 | 340494622.0945 | 8760 | 28.4365 | 31.6784 | 3615.68 | 316 | 6080 | 9223.8464 | 1520 | 380 | 0.39219
2884.3031 | 1200.8 | 2000 | 8000 | 2 | 11 | 96.53% | 100.6721 | 100 | 100 | 156.8845 | 28.5978 | 562.0557 | 2812.2014 | 128.4788 | 9227.2658 | 3452.1307 | 1437.1994 | 1544.8652 | 892.5801 | 1900.4904 | 2035998578.5901 | 5150164785.3704 | 1270106653.343 | 303729982.6965 | 8760 | 31.1202 | 28.258 | 3893.8092 | 316 | 6080 | 9223.8464 | 1520 | 380 | 0.39397
206.0217 | 1402.2 | 2000 | 8000 | 2 | 9 | 78.78% | 80.3578 | 100 | 100 | 68.6153 | 31.0972 | 149.405 | 803.9699 | 164.0022 | 6120.0723 | 247.3728 | 1683.6391 | 1549.8273 | 732.6385 | 1906.5948 | 343576013.3869 | 5545318022.717 | 1012073953.8939 | 1859032088.9739 | 8760.0001 | 2.5758 | 172.9579 | 278.1292 | 369 | 6080 | 9223.8464 | 1520 | 380 | 0.31446
412.0433 | 1402.2 | 2000 | 8000 | 2 | 8 | 81.52% | 79.9609 | 100 | 100 | 71.493 | 31.0905 | 159.987 | 789.598 | 175.9513 | 6284.4277 | 494.6186 | 1683.207 | 1549.4295 | 651.0671 | 1906.1055 | 657707656.2663 | 5545321575.7437 | 938031213.2588 | 1618939554.7311 | 8760 | 4.0617 | 150.6205 | 556.2585 | 369 | 6080 | 9223.8464 | 1520 | 380 | 0.29165
618.065 | 1402.2 | 2000 | 8000 | 2 | 6 | 84.24% | 78.851 | 100 | 100 | 75.2611 | 31.0874 | 173.8391 | 810.9261 | 183.018 | 6368.1729 | 741.835 | 1682.9963 | 1549.2356 | 488.2392 | 1905.8669 | 933921772.3914 | 5545314088.7457 | 900334723.8652 | 1380429414.719 | 8760 | 5.8201 | 128.4304 | 834.3877 | 369 | 6080 | 9223.8464 | 1520 | 380 | 0.28003
824.0866 | 1402.2 | 2000 | 8000 | 2 | 6 | 86.77% | 79.7295 | 100 | 100 | 80.551 | 31.0784 | 193.4569 | 967.1844 | 183.3497 | 6613.1601 | 988.7708 | 1682.4134 | 1548.699 | 488.0701 | 1905.2068 | 1158200142.1035 | 5545310078.955 | 897497619.8909 | 1158992159.0506 | 8760 | 7.9314 | 107.8286 | 1112.5169 | 369 | 6080 | 9223.8464 | 1520 | 380 | 0.27916
1030.1083 | 1402.2 | 2000 | 8000 | 2 | 9 | 89.03% | 83.4854 | 100 | 100 | 87.1279 | 31.0627 | 221.2467 | 1267.4807 | 178.6575 | 7100.0448 | 1235.2079 | 1681.385 | 1547.7523 | 731.6576 | 1904.0421 | 1331900908.5261 | 5545279054.1191 | 921991237.8613 | 960828799.4935 | 8760 | 10.3453 | 89.3922 | 1390.6462 | 369 | 6080 | 9223.8464 | 1520 | 380 | 0.28671
1236.1299 | 1402.2 | 2000 | 8000 | 2 | 9 | 91.03% | 84.767 | 100 | 100 | 94.725 | 31.0556 | 257.3854 | 1260.1571 | 170.7714 | 7345.0691 | 1481.8425 | 1680.9233 | 1547.3273 | 731.4567 | 1903.5193 | 1464805011.5143 | 5545302276.0824 | 964313135.1451 | 785579577.2581 | 8760 | 12.9452 | 73.0876 | 1668.7754 | 369 | 6080 | 9223.8464 | 1520 | 380 | 0.29975
1442.1516 | 1402.2 | 2000 | 8000 | 2 | 10 | 92.6% | 87.1589 | 100 | 100 | 103.1068 | 31.0469 | 299.1202 | 1593.5848 | 163.3197 | 7670.74 | 1728.2359 | 1680.359 | 1546.8079 | 812.4568 | 1902.8803 | 1562977893.4213 | 5545332431.4779 | 1003181765.268 | 648507909.8329 | 8760 | 15.8271 | 60.3349 | 1946.9046 | 369 | 6080 | 9223.8464 | 1520 | 380 | 0.31172
1648.1732 | 1402.2 | 2000 | 8000 | 2 | 10 | 93.87% | 88.8911 | 100 | 100 | 112.0146 | 31.0408 | 350.0174 | 1575.4208 | 157.8097 | 7915.7858 | 1974.6665 | 1679.9675 | 1546.4474 | 812.2675 | 1902.4369 | 1641281053.8609 | 5545334518.8625 | 1036329093.8141 | 537055333.4625 | 8760 | 18.788 | 49.9658 | 2225.0338 | 369 | 6080 | 9223.8464 | 1520 | 380 | 0.32194
1854.1949 | 1402.2 | 2000 | 8000 | 2 | 11 | 94.91% | 91.638 | 100 | 100 | 121.02 | 31.0334 | 405.4895 | 2093.0377 | 153.3175 | 8241.482 | 2220.8628 | 1679.4857 | 1546.004 | 893.238 | 1901.8914 | 1706510446.8564 | 5545343619.8425 | 1062438382.3396 | 445707550.9615 | 8760 | 21.7328 | 41.4671 | 2503.1631 | 369 | 6080 | 9223.8464 | 1520 | 380 | 0.32998
2060.2165 | 1402.2 | 2000 | 8000 | 2 | 11 | 95.64% | 93.6619 | 100 | 100 | 130.2972 | 31.0283 | 467.9706 | 2180.4571 | 150.7009 | 8486.5447 | 2467.1312 | 1679.1494 | 1545.6944 | 893.0592 | 1901.5105 | 1757539158.5614 | 5545343619.8425 | 1075204468.7556 | 381912752.8405 | 8760 | 24.7017 | 35.5318 | 2781.2923 | 369 | 6080 | 9223.8464 | 1520 | 380 | 0.33392
2266.2382 | 1402.2 | 2000 | 8000 | 2 | 11 | 96.22% | 95.8153 | 100 | 100 | 139.7789 | 31.0234 | 520.8782 | 2998.533 | 148.9603 | 8731.6136 | 2713.3334 | 1678.8333 | 1545.4034 | 892.891 | 1901.1525 | 1798869398.4781 | 5545335704.8206 | 1084587133.8281 | 331207762.8732 | 8760 | 27.5555 | 30.8144 | 3059.4215 | 369 | 6080 | 9223.8464 | 1520 | 380 | 0.33681
2472.2598 | 1402.2 | 2000 | 8000 | 2 | 11 | 96.68% | 98.0577 | 100 | 100 | 149.4532 | 31.0189 | 582.533 | 3501.0625 | 147.7224 | 8976.6882 | 2959.4752 | 1678.5356 | 1545.1294 | 892.7327 | 1900.8154 | 1833221144.3089 | 5545335704.8206 | 1090985768.3758 | 290457382.4946 | 8760 | 30.2762 | 27.0231 | 3337.5508 | 369 | 6080 | 9223.8464 | 1520 | 380 | 0.33878
2678.2815 | 1402.2 | 2000 | 8000 | 2 | 11 | 97.09% | 100.3496 | 100 | 100 | 159.1494 | 31.0146 | 650.5814 | 3806.4509 | 146.8442 | 9221.7679 | 3205.5617 | 1678.2547 | 1544.8708 | 892.5833 | 1900.4974 | 1863585537.6792 | 5545335704.8206 | 1095875755.1172 | 255203002.383 | 8760 | 32.8367 | 23.7432 | 3615.68 | 369 | 6080 | 9223.8464 | 1520 | 380 | 0.34029
206.0217 | 1603.6 | 2000 | 8000 | 2 | 10 | 82.86% | 81.2643 | 100 | 100 | 71.056 | 33.8621 | 170.1307 | 1004.2998 | 148.8499 | 6440.1654 | 247.2524 | 1924.5258 | 1549.0732 | 813.6467 | 1905.6672 | 331603763.2217 | 5821622134.7715 | 1105746430.275 | 1501027671.7318 | 8760 | 6.5645 | 139.6504 | 278.1292 | 422 | 6080 | 9223.8464 | 1520 | 380 | 0.34333
412.0433 | 1603.6 | 2000 | 8000 | 2 | 9 | 85.24% | 81.1808 | 100 | 100 | 74.0691 | 33.8557 | 183.5452 | 1318.5975 | 161.5905 | 6604.5346 | 494.3912 | 1924.0835 | 1548.7172 | 732.1137 | 1905.2291 | 634793391.9761 | 5821598858.1812 | 1010672440.5816 | 1292935309.2612 | 8760 | 8.525 | 120.2902 | 556.2585 | 422 | 6080 | 9223.8464 | 1520 | 380 | 0.31403
618.065 | 1603.6 | 2000 | 8000 | 2 | 9 | 87.51% | 82.1319 | 100 | 100 | 77.9935 | 33.8467 | 205.1029 | 1173.6053 | 172.3406 | 6849.5353 | 741.3492 | 1923.4671 | 1548.221 | 731.8792 | 1904.6188 | 901344311.05 | 5821610714.3295 | 943116327.5057 | 1093928647.1148 | 8760 | 10.723 | 101.7753 | 834.3877 | 422 | 6080 | 9223.8464 | 1520 | 380 | 0.29322
824.0866 | 1603.6 | 2000 | 8000 | 2 | 9 | 89.66% | 83.2191 | 100 | 100 | 83.2154 | 33.8384 | 234.6524 | 1112.4933 | 178.1822 | 7094.5483 | 988.1726 | 1922.897 | 1547.7622 | 731.6622 | 1904.0543 | 1121033985.5869 | 5821613726.3291 | 911200250.9067 | 906152037.1773 | 8760 | 13.0642 | 84.3052 | 1112.5169 | 422 | 6080 | 9223.8464 | 1520 | 380 | 0.28339
1030.1083 | 1603.6 | 2000 | 8000 | 2 | 9 | 91.56% | 84.5396 | 100 | 100 | 90.0521 | 33.8307 | 270.0502 | 1471.7579 | 178.1702 | 7339.5724 | 1234.8761 | 1922.3682 | 1547.3365 | 731.461 | 1903.5306 | 1288406595.8007 | 5821613669.465 | 910422682.4815 | 739557052.2528 | 8760 | 15.5956 | 68.8058 | 1390.6462 | 422 | 6080 | 9223.8464 | 1520 | 380 | 0.28315
1236.1299 | 1603.6 | 2000 | 8000 | 2 | 10 | 93.08% | 86.947 | 100 | 100 | 98.4853 | 33.8213 | 314.2693 | 1922.6494 | 174.8539 | 7665.243 | 1481.3531 | 1921.7218 | 1546.8163 | 812.4612 | 1902.8906 | 1405403788.0609 | 5821611767.9466 | 927079820.5511 | 605904623.4413 | 8760 | 18.3268 | 56.3713 | 1668.7754 | 422 | 6080 | 9223.8464 | 1520 | 380 | 0.28828
1442.1516 | 1603.6 | 2000 | 8000 | 2 | 10 | 94.27% | 88.702 | 100 | 100 | 107.9187 | 33.8147 | 367.6736 | 2006.8644 | 171.0943 | 7910.2886 | 1727.8419 | 1921.2733 | 1546.4553 | 812.2716 | 1902.4465 | 1492306714.6681 | 5821604011.3046 | 944402149.9941 | 501687124.0333 | 8760 | 21.1803 | 46.6752 | 1946.9046 | 422 | 6080 | 9223.8464 | 1520 | 380 | 0.29362
1648.1732 | 1603.6 | 2000 | 8000 | 2 | 10 | 95.28% | 90.5833 | 100 | 100 | 117.5152 | 33.8086 | 434.1978 | 2056.5927 | 167.6317 | 8155.342 | 1974.2453 | 1920.8538 | 1546.1176 | 812.0942 | 1902.0311 | 1563059715.6108 | 5821615777.8196 | 961942579.8469 | 413381926.7226 | 8760 | 23.9827 | 38.4596 | 2225.0338 | 422 | 6080 | 9223.8464 | 1520 | 380 | 0.29902
1854.1949 | 1603.6 | 2000 | 8000 | 2 | 11 | 96.04% | 93.4868 | 100 | 100 | 127.4429 | 33.801 | 506.1617 | 2531.2742 | 164.9691 | 8481.0472 | 2220.4278 | 1920.3364 | 1545.7011 | 893.063 | 1901.5188 | 1617777776.2032 | 5821626235.1424 | 973958735.054 | 346637253.6004 | 8760 | 26.7677 | 32.2499 | 2503.1631 | 422 | 6080 | 9223.8464 | 1520 | 380 | 0.30272
2060.2165 | 1603.6 | 2000 | 8000 | 2 | 11 | 96.6% | 95.6455 | 100 | 100 | 137.7089 | 33.7957 | 573.321 | 3173.685 | 163.416 | 8726.116 | 2466.6768 | 1919.9744 | 1545.4097 | 892.8947 | 1901.1603 | 1660272099.8716 | 5821626235.1424 | 980151937.2685 | 297949727.7175 | 8760 | 29.4867 | 27.7202 | 2781.2923 | 422 | 6080 | 9223.8464 | 1520 | 380 | 0.30463
2266.2382 | 1603.6 | 2000 | 8000 | 2 | 11 | 97.02% | 97.9183 | 100 | 100 | 148.2338 | 33.7907 | 632.7427 | 4471.9713 | 162.5688 | 8971.1904 | 2712.8627 | 1919.6335 | 1545.1353 | 892.7361 | 1900.8228 | 1694210107.717 | 5821623570.7953 | 983262019.5612 | 260904301.9265 | 8760 | 32.0922 | 24.2736 | 3059.4215 | 422 | 6080 | 9223.8464 | 1520 | 380 | 0.30559
2472.2598 | 1603.6 | 2000 | 8000 | 2 | 11 | 97.41% | 100.2331 | 100 | 100 | 158.8271 | 33.786 | 717.8488 | 4226.5935 | 161.8144 | 9216.27 | 2958.9908 | 1919.3119 | 1544.8765 | 892.5866 | 1900.5043 | 1724085160.6296 | 5821629107.19 | 987533449.3287 | 226752282.8517 | 8760 | 34.5332 | 21.0962 | 3337.5508 | 422 | 6080 | 9223.8464 | 1520 | 380 | 0.30691
206.0217 | 1801.2 | 2000 | 8000 | 2 | 10 | 85.84% | 81.8881 | 100 | 100 | 73.5236 | 36.7456 | 191.1883 | 1277.9201 | 139.172 | 6675.1419 | 247.1721 | 2160.9691 | 1548.5701 | 813.3824 | 1905.0482 | 320494454.0076 | 6024237171.7705 | 1174636857.6339 | 1240631516.5879 | 8760 | 11.1855 | 115.4241 | 278.1292 | 474 | 6080 | 9223.8464 | 1520 | 380 | 0.36456
412.0433 | 1801.2 | 2000 | 8000 | 2 | 10 | 87.93% | 82.8828 | 100 | 100 | 76.5919 | 36.7361 | 212.3333 | 1189.204 | 152.4699 | 6920.1463 | 494.1894 | 2160.2924 | 1548.0852 | 813.1277 | 1904.4516 | 613767871.1689 | 6024238558.0577 | 1064318974.9131 | 1057674595.8602 | 8760 | 13.3678 | 98.4024 | 556.2585 | 474 | 6080 | 9223.8464 | 1520 | 380 | 0.33056
618.065 | 1801.2 | 2000 | 8000 | 2 | 10 | 89.91% | 84.0384 | 100 | 100 | 80.5818 | 36.7271 | 238.1622 | 1485.177 | 164.6454 | 7165.1626 | 741.0692 | 2159.6659 | 1547.6362 | 812.8919 | 1903.8994 | 872227518.5858 | 6024251669.3078 | 979891446.2616 | 883629365.8447 | 8760 | 15.7103 | 82.2098 | 834.3877 | 474 | 6080 | 9223.8464 | 1520 | 380 | 0.30455
824.0866 | 1801.2 | 2000 | 8000 | 2 | 10 | 91.68% | 85.4222 | 100 | 100 | 85.7902 | 36.7189 | 272.5157 | 1921.3475 | 174.5715 | 7410.1897 | 987.8262 | 2159.0844 | 1547.2195 | 812.673 | 1903.3867 | 1087426565.1055 | 6024251669.3078 | 919697425.1028 | 728624340.4838 | 8760 | 18.2247 | 67.7887 | 1112.5169 | 474 | 6080 | 9223.8464 | 1520 | 380 | 0.286
1030.1083 | 1801.2 | 2000 | 8000 | 2 | 10 | 93.23% | 86.9641 | 100 | 100 | 93.0178 | 36.7113 | 319.7426 | 1987.2609 | 179.3649 | 7655.2264 | 1234.4731 | 2158.543 | 1546.8315 | 812.4692 | 1902.9094 | 1246797728.1825 | 6024251669.3078 | 895670266.8695 | 593280335.6402 | 8760 | 20.8048 | 55.1967 | 1390.6462 | 474 | 6080 | 9223.8464 | 1520 | 380 | 0.2786
1236.1299 | 1801.2 | 2000 | 8000 | 2 | 10 | 94.44% | 88.6852 | 100 | 100 | 102.1327 | 36.7042 | 373.7285 | 2517.4757 | 179.2364 | 7900.2716 | 1481.0211 | 2158.0378 | 1546.4695 | 812.2791 | 1902.4641 | 1353448589.1505 | 6024251669.3078 | 894882440.8876 | 487417300.6541 | 8760 | 23.4722 | 45.3476 | 1668.7754 | 474 | 6080 | 9223.8464 | 1520 | 380 | 0.27836
1442.1516 | 1801.2 | 2000 | 8000 | 2 | 10 | 95.41% | 90.5712 | 100 | 100 | 112.3243 | 36.6975 | 447.6422 | 2029.1133 | 177.7327 | 8145.3247 | 1727.4796 | 2157.5653 | 1546.1309 | 812.1013 | 1902.0476 | 1432156031.7046 | 6024247457.1309 | 901777636.9501 | 401818874.2144 | 8760 | 26.1402 | 37.3838 | 1946.9046 | 474 | 6080 | 9223.8464 | 1520 | 380 | 0.28048
1648.1732 | 1801.2 | 2000 | 8000 | 2 | 10 | 96.2% | 92.5735 | 100 | 100 | 122.8266 | 36.6913 | 522.1767 | 2480.5279 | 175.7369 | 8390.3848 | 1973.8571 | 2157.1225 | 1545.8136 | 811.9346 | 1901.6571 | 1493409355.968 | 6024227907.811 | 909699580.0951 | 332663156.1259 | 8760 | 28.7552 | 30.9498 | 2225.0338 | 474 | 6080 | 9223.8464 | 1520 | 380 | 0.28292
1854.1949 | 1801.2 | 2000 | 8000 | 2 | 11 | 96.78% | 95.6154 | 100 | 100 | 133.7238 | 36.6836 | 591.1348 | 4226.3339 | 174.2771 | 8716.0981 | 2220.0258 | 2156.5751 | 1545.4213 | 892.9014 | 1901.1746 | 1539412731.083 | 6024251669.3078 | 914127095.1702 | 282208504.439 | 8760 | 31.324 | 26.2557 | 2503.1631 | 474 | 6080 | 9223.8464 | 1520 | 380 | 0.28429
2060.2165 | 1801.2 | 2000 | 8000 | 2 | 11 | 97.18% | 97.8832 | 100 | 100 | 144.9136 | 36.6781 | 675.3998 | 3974.8795 | 173.9858 | 8961.1723 | 2466.2562 | 2156.1912 | 1545.1462 | 892.7424 | 1900.8362 | 1576663233.6986 | 6024248427.7545 | 912474831.8685 | 246613506.6783 | 8760 | 33.8087 | 22.9441 | 2781.2923 | 474 | 6080 | 9223.8464 | 1520 | 380 | 0.28378
2266.2382 | 1801.2 | 2000 | 8000 | 2 | 11 | 97.52% | 100.2094 | 100 | 100 | 156.2571 | 36.673 | 761.965 | 4053.8596 | 173.7346 | 9206.2517 | 2712.4263 | 2155.8291 | 1544.8868 | 892.5925 | 1900.517 | 1605955017.0716 | 6024251669.3078 | 912382993.7373 | 217410319.8833 | 8760 | 36.155 | 20.2271 | 3059.4215 | 474 | 6080 | 9223.8464 | 1520 | 380 | 0.28375
206.0217 | 801.8 | 2000 | 8000 | 2 | 9 | 51.03% | 84.4659 | 100 | 100 | 66.1201 | 28.0477 | 89.6804 | 483.333 | 279.84 | 5406.2757 | 247.6986 | 963.9993 | 1551.8685 | 733.6034 | 1909.1059 | 357217203.6567 | 3519484355.2088 | 593686838.3488 | 4289611602.7857 | 8760 | 0.00075833 | 399.0906 | 278.1292 | 211 | 6080 | 9223.8464 | 1520 | 380 | 0.18395
412.0433 | 801.8 | 2000 | 8000 | 2 | 9 | 55.09% | 84.5519 | 100 | 100 | 69.3283 | 28.0363 | 91.547 | 654.2859 | 267.87 | 5651.1869 | 495.1529 | 963.524 | 1551.1034 | 733.2417 | 1908.1647 | 678967954.9045 | 3519484355.2088 | 627133339.3729 | 3934414350.5138 | 8760 | 0.0034217 | 366.0443 | 556.2585 | 211 | 6080 | 9223.8464 | 1520 | 380 | 0.19428
618.065 | 801.8 | 2000 | 8000 | 2 | 7 | 59.6% | 82.888 | 100 | 100 | 73.9888 | 28.0326 | 95.1011 | 597.7389 | 227.6873 | 5734.9151 | 742.6121 | 963.3719 | 1550.8585 | 570.2091 | 1907.8634 | 952174345.9899 | 3519484355.2088 | 749375747.6265 | 3538965551.1748 | 8760 | 0.0014507 | 329.2531 | 834.3877 | 211 | 6080 | 9223.8464 | 1520 | 380 | 0.23198
824.0866 | 801.8 | 2000 | 8000 | 2 | 7 | 64.44% | 83.1132 | 100 | 100 | 78.3703 | 28.0225 | 100.5227 | 520.9397 | 187.7542 | 5979.8569 | 989.7199 | 962.9539 | 1550.1857 | 569.9617 | 1907.0357 | 1197434942.7435 | 3519484355.2088 | 928249977.0764 | 3114830724.9714 | 8760 | 0.0007816 | 289.793 | 1112.5169 | 211 | 6080 | 9223.8464 | 1520 | 380 | 0.28716
1030.1083 | 801.8 | 2000 | 8000 | 2 | 7 | 69.35% | 83.1775 | 100 | 100 | 82.2505 | 28.0133 | 108.132 | 496.2648 | 154.4195 | 6224.8182 | 1236.6595 | 962.5722 | 1549.5711 | 569.7357 | 1906.2797 | 1424479581.9636 | 3519484355.2088 | 1131134776.9198 | 2684901285.9078 | 8760 | 0.1983 | 249.7939 | 1390.6462 | 211 | 6080 | 9223.8464 | 1520 | 380 | 0.34974
1236.1299 | 801.8 | 2000 | 8000 | 2 | 7 | 74.03% | 83.4567 | 100 | 100 | 85.9413 | 28.0049 | 117.8644 | 574.2306 | 131.0788 | 6469.7964 | 1483.4517 | 962.2221 | 1549.0076 | 569.5285 | 1905.5864 | 1632081254.1026 | 3519484355.2088 | 1333511764.1252 | 2274922626.5634 | 8760 | 0.82654 | 211.6509 | 1668.7754 | 211 | 6080 | 9223.8464 | 1520 | 380 | 0.41217
1442.1516 | 801.8 | 2000 | 8000 | 2 | 5 | 78.16% | 82.218 | 100 | 100 | 89.9899 | 28.0021 | 130.3061 | 459.7589 | 115.2491 | 6553.5455 | 1730.4902 | 962.109 | 1548.8255 | 406.7583 | 1905.3624 | 1814140335.2066 | 3519484355.2088 | 1513566844.1745 | 1912808465.4101 | 8760 | 2.0911 | 177.9611 | 1946.9046 | 211 | 6080 | 9223.8464 | 1520 | 380 | 0.46811
1648.1732 | 801.8 | 2000 | 8000 | 2 | 7 | 81.8% | 84.7123 | 100 | 100 | 94.1496 | 27.9899 | 146.2024 | 620.6769 | 103.9786 | 6959.7959 | 1976.662 | 961.6026 | 1548.0102 | 569.1618 | 1904.3594 | 1975844400.9033 | 3519484355.2088 | 1670429187.666 | 1594242056.2219 | 8760 | 3.8905 | 148.3227 | 2225.0338 | 211 | 6080 | 9223.8464 | 1520 | 380 | 0.51661
1854.1949 | 801.8 | 2000 | 8000 | 2 | 10 | 84.82% | 88.3313 | 100 | 100 | 98.775 | 27.9772 | 164.2895 | 999.3156 | 95.9387 | 7446.7127 | 2222.5233 | 961.0744 | 1547.1599 | 812.6417 | 1903.3134 | 2111584888.1162 | 3519484355.2088 | 1799476488.6335 | 1329454268.0415 | 8760 | 6.2473 | 123.6878 | 2503.1631 | 211 | 6080 | 9223.8464 | 1520 | 380 | 0.55638
2060.2165 | 801.8 | 2000 | 8000 | 2 | 11 | 87.12% | 90.4742 | 100 | 100 | 103.9741 | 27.9696 | 185.4653 | 1097.2732 | 90.5679 | 7772.3886 | 2468.6651 | 960.761 | 1546.6554 | 893.6144 | 1902.6927 | 2219009789.455 | 3519484355.2088 | 1893112983.103 | 1128392872.2332 | 8760 | 9.1577 | 104.9818 | 2781.2923 | 211 | 6080 | 9223.8464 | 1520 | 380 | 0.58523
2266.2382 | 801.8 | 2000 | 8000 | 2 | 11 | 89.01% | 91.9441 | 100 | 100 | 109.6379 | 27.9644 | 208.1294 | 1159.0603 | 86.6809 | 8017.4377 | 2714.9161 | 960.5432 | 1546.3049 | 893.4119 | 1902.2615 | 2309000568.2007 | 3519484355.2088 | 1968440376.9302 | 963074699.6603 | 8760 | 12.2508 | 89.6011 | 3059.4215 | 211 | 6080 | 9223.8464 | 1520 | 380 | 0.60844
2472.2598 | 801.8 | 2000 | 8000 | 2 | 11 | 90.29% | 93.7159 | 100 | 100 | 115.9203 | 27.9594 | 228.6914 | 1439.7336 | 84.0346 | 8262.4942 | 2961.0981 | 960.3394 | 1545.9767 | 893.2222 | 1901.8578 | 2374373296.8593 | 3519484355.2088 | 2015669925.6386 | 850472422.2934 | 8760 | 15.6094 | 79.125 | 3337.5508 | 211 | 6080 | 9223.8464 | 1520 | 380 | 0.623
2678.2815 | 801.8 | 2000 | 8000 | 2 | 11 | 91.43% | 95.6495 | 100 | 100 | 122.4646 | 27.9548 | 252.3348 | 1432.791 | 82.1333 | 8507.5575 | 3207.2173 | 960.1481 | 1545.6687 | 893.0443 | 1901.479 | 2432706760.9193 | 3519484355.2088 | 2057115739.3006 | 750693144.5712 | 8760 | 18.8337 | 69.8419 | 3615.68 | 211 | 6080 | 9223.8464 | 1520 | 380 | 0.63577
2884.3031 | 801.8 | 2000 | 8000 | 2 | 11 | 92.36% | 97.6786 | 100 | 100 | 129.0699 | 27.9505 | 275.5843 | 1639.4758 | 80.6026 | 8752.6269 | 3453.2795 | 959.9683 | 1545.3793 | 892.8771 | 1901.1228 | 2482792982.7603 | 3519484355.2088 | 2088568087.8044 | 669154574.2265 | 8760 | 21.9617 | 62.2558 | 3893.8092 | 211 | 6080 | 9223.8464 | 1520 | 380 | 0.64546
3090.3248 | 801.8 | 2000 | 8000 | 2 | 11 | 93.13% | 99.8003 | 100 | 100 | 135.7719 | 27.9464 | 300.2115 | 1781.0942 | 79.4414 | 8997.7019 | 3699.2895 | 959.7989 | 1545.1066 | 892.7195 | 1900.7874 | 2526114038.8154 | 3519484355.2088 | 2112339755.6641 | 602061850.3117 | 8760 | 24.96 | 56.0137 | 4171.9385 | 211 | 6080 | 9223.8464 | 1520 | 380 | 0.65279
3296.3464 | 801.8 | 2000 | 8000 | 2 | 11 | 93.8% | 101.9885 | 100 | 100 | 142.528 | 27.9426 | 327.7191 | 1787.1552 | 78.5199 | 9242.7821 | 3945.2518 | 959.6391 | 1544.8493 | 892.5709 | 1900.4709 | 2564520578.6672 | 3519484355.2088 | 2132672702.4759 | 543322363.6481 | 8760 | 27.7891 | 50.5488 | 4450.0677 | 211 | 6080 | 9223.8464 | 1520 | 380 | 0.65906
206.0217 | 600.4 | 2000 | 8000 | 2 | 9 | 39.19% | 86.1542 | 100 | 100 | 66.9813 | 28.0601 | 79.8442 | 319.5211 | 374.5824 | 5166.8849 | 247.8305 | 722.2419 | 1552.6953 | 733.9942 | 1910.123 | 352503086.0313 | 2635443261.2464 | 444726289.2015 | 5327327363.5208 | 8760 | 0.00068254 | 495.6361 | 278.1292 | 158 | 6080 | 9223.8464 | 1520 | 380 | 0.1378
412.0433 | 600.4 | 2000 | 8000 | 2 | 8 | 43.49% | 85.3008 | 100 | 100 | 72.4917 | 28.0515 | 80.6898 | 430.2062 | 323.4112 | 5331.1808 | 495.4771 | 721.9738 | 1552.1189 | 652.1971 | 1909.4139 | 648710595.5785 | 2635443261.2464 | 525164910.1163 | 4950681233.0588 | 8760 | 0.0015599 | 460.5942 | 556.2585 | 158 | 6080 | 9223.8464 | 1520 | 380 | 0.16262
618.065 | 600.4 | 2000 | 8000 | 2 | 7 | 48.28% | 84.5482 | 100 | 100 | 78.4763 | 28.0434 | 82.9202 | 486.7176 | 247.7693 | 5495.4896 | 742.9581 | 721.7236 | 1551.581 | 570.4747 | 1908.7522 | 897630795.9539 | 2635443261.2464 | 696169259.1547 | 4530756683.645 | 8760 | 0.00039881 | 421.5259 | 834.3877 | 158 | 6080 | 9223.8464 | 1520 | 380 | 0.21536
824.0866 | 600.4 | 2000 | 8000 | 2 | 7 | 53.42% | 84.8937 | 100 | 100 | 83.069 | 28.0324 | 86.4118 | 502.3987 | 192.3867 | 5740.4096 | 990.1394 | 721.3802 | 1550.8427 | 570.2033 | 1907.844 | 1131217933.2131 | 2635443261.2464 | 912825692.5201 | 4080513113.0205 | 8760 | -6.489e-19 | 379.6368 | 1112.5169 | 158 | 6080 | 9223.8464 | 1520 | 380 | 0.28219
1030.1083 | 600.4 | 2000 | 8000 | 2 | 7 | 58.75% | 84.9987 | 100 | 100 | 86.3817 | 28.0223 | 91.1485 | 492.9859 | 153.0213 | 5985.3519 | 1237.1384 | 721.0678 | 1550.1713 | 569.9564 | 1907.018 | 1360437362.1524 | 2635443261.2464 | 1150921778.3162 | 3613197598.1238 | 8760 | -1.9467e-18 | 336.1594 | 1390.6462 | 158 | 6080 | 9223.8464 | 1520 | 380 | 0.35564
1236.1299 | 600.4 | 2000 | 8000 | 2 | 7 | 64.18% | 85.0951 | 100 | 100 | 88.7687 | 28.0131 | 97.2598 | 525.7095 | 126.3297 | 6230.3135 | 1483.9787 | 720.7825 | 1549.5579 | 569.7309 | 1906.2634 | 1588517946.3432 | 2635443261.2464 | 1398391083.6121 | 3137647708.7983 | 8760 | 0.0045958 | 291.9159 | 1668.7754 | 158 | 6080 | 9223.8464 | 1520 | 380 | 0.43198
1442.1516 | 600.4 | 2000 | 8000 | 2 | 6 | 69.38% | 84.4237 | 100 | 100 | 91.14 | 28.0074 | 105.3179 | 524.7269 | 107.4774 | 6394.674 | 1730.8811 | 720.6046 | 1549.1754 | 488.2202 | 1905.7928 | 1802229231.7062 | 2635443261.2464 | 1639724691.3199 | 2682602815.7275 | 8760 | 0.30534 | 249.5801 | 1946.9046 | 158 | 6080 | 9223.8464 | 1520 | 380 | 0.50642
1648.1732 | 600.4 | 2000 | 8000 | 2 | 8 | 74.12% | 86.5348 | 100 | 100 | 93.6223 | 27.9945 | 115.6735 | 646.6772 | 94.5972 | 6800.9099 | 1977.053 | 720.205 | 1548.3164 | 650.5993 | 1904.7361 | 2000347044.8718 | 2635443261.2464 | 1856859591.4494 | 2267350102.4324 | 8760 | 1.1173 | 210.9464 | 2225.0338 | 158 | 6080 | 9223.8464 | 1520 | 380 | 0.57341
1854.1949 | 600.4 | 2000 | 8000 | 2 | 10 | 78.1% | 88.8861 | 100 | 100 | 96.5763 | 27.9832 | 127.7287 | 824.9414 | 85.802 | 7207.1807 | 2223.1018 | 719.8544 | 1547.5626 | 812.8532 | 1903.8088 | 2171536630.859 | 2635443261.2464 | 2034649837.4924 | 1918370270.4021 | 8760 | 2.7111 | 178.4785 | 2503.1631 | 158 | 6080 | 9223.8464 | 1520 | 380 | 0.62818
2060.2165 | 600.4 | 2000 | 8000 | 2 | 10 | 81.18% | 89.8271 | 100 | 100 | 100.3827 | 27.977 | 140.7706 | 877.5058 | 80.006 | 7452.2095 | 2469.4561 | 719.6629 | 1547.151 | 812.637 | 1903.3024 | 2310704462.1276 | 2635443261.2464 | 2165040910.8373 | 1648811365.7886 | 8760 | 5.1371 | 153.3997 | 2781.2923 | 158 | 6080 | 9223.8464 | 1520 | 380 | 0.66866
2266.2382 | 600.4 | 2000 | 8000 | 2 | 11 | 83.73% | 91.936 | 100 | 100 | 104.6907 | 27.9695 | 154.7915 | 988.2848 | 76.0586 | 7777.8856 | 2715.5173 | 719.4286 | 1546.6473 | 893.6097 | 1902.6827 | 2430386948.9348 | 2635443261.2464 | 2268809015.6814 | 1425360774.1374 | 8760 | 7.945 | 132.6106 | 3059.4215 | 158 | 6080 | 9223.8464 | 1520 | 380 | 0.70063
2472.2598 | 600.4 | 2000 | 8000 | 2 | 11 | 85.72% | 93.3647 | 100 | 100 | 109.5253 | 27.9642 | 169.4851 | 1046.7619 | 73.0768 | 8022.9349 | 2961.7122 | 719.2658 | 1546.2973 | 893.4075 | 1902.2522 | 2523842182.789 | 2635443261.2464 | 2349655264.5946 | 1251059220.7057 | 8759.9999 | 11.068 | 116.3942 | 3337.5508 | 158 | 6080 | 9223.8464 | 1520 | 380 | 0.72554
2678.2815 | 600.4 | 2000 | 8000 | 2 | 11 | 87.28% | 95.0608 | 100 | 100 | 114.9317 | 27.9593 | 183.7089 | 1145.5357 | 70.9299 | 8267.9916 | 3207.8415 | 719.1134 | 1545.9696 | 893.2181 | 1901.849 | 2599756169.106 | 2635443261.2464 | 2410341415.2317 | 1114459154.416 | 8760 | 14.3287 | 103.6854 | 3615.68 | 158 | 6080 | 9223.8464 | 1520 | 380 | 0.74424
2884.3031 | 600.4 | 2000 | 8000 | 2 | 11 | 88.55% | 96.9308 | 100 | 100 | 120.5938 | 27.9547 | 197.6309 | 1327.2415 | 69.2956 | 8513.055 | 3453.9114 | 718.9703 | 1545.6621 | 893.0405 | 1901.4707 | 2663428842.2462 | 2635443261.2464 | 2457900694.7083 | 1003227201.7991 | 8760 | 17.5725 | 93.3368 | 3893.8092 | 158 | 6080 | 9223.8464 | 1520 | 380 | 0.7589
3090.3248 | 600.4 | 2000 | 8000 | 2 | 11 | 89.65% | 98.8931 | 100 | 100 | 126.4171 | 27.9504 | 213.1751 | 1366.8169 | 67.9585 | 8758.1246 | 3699.9272 | 718.8359 | 1545.373 | 892.8734 | 1901.1151 | 2718854891.147 | 2635443261.2464 | 2499442245.8867 | 906259601.7198 | 8760 | 20.6899 | 84.3152 | 4171.9385 | 158 | 6080 | 9223.8464 | 1520 | 380 | 0.7717
3296.3464 | 600.4 | 2000 | 8000 | 2 | 11 | 90.59% | 100.9438 | 100 | 100 | 132.3187 | 27.9463 | 228.2086 | 1560.3521 | 66.855 | 9003.1997 | 3945.8936 | 718.7092 | 1545.1007 | 892.7161 | 1900.7801 | 2767276396.05 | 2635443261.2464 | 2532531344.2238 | 824748998.4797 | 8760 | 23.69 | 76.7318 | 4450.0677 | 158 | 6080 | 9223.8464 | 1520 | 380 | 0.7819
3502.3681 | 600.4 | 2000 | 8000 | 2 | 11 | 91.37% | 103.0687 | 100 | 100 | 138.3369 | 27.9425 | 244.9666 | 1597.2021 | 65.9253 | 9248.28 | 4191.8148 | 718.5897 | 1544.8437 | 892.5677 | 1900.464 | 2809180474.5073 | 2635443261.2464 | 2559140252.6518 | 756236011.5944 | 8760 | 26.5535 | 70.3576 | 4728.1969 | 158 | 6080 | 9223.8464 | 1520 | 380 | 0.7901
206.0217 | 402.8 | 2000 | 8000 | 2 | 9 | 27.65% | 87.6316 | 100 | 100 | 69.39 | 28.0736 | 73.3678 | 205.8848 | 534.2011 | 4932.0402 | 247.9741 | 484.8227 | 1553.5947 | 734.4194 | 1911.2294 | 339694822.7151 | 1768082187.9248 | 314662367.8846 | 6337560621.4754 | 8760 | 0.0005268 | 589.6246 | 278.1292 | 106 | 6080 | 9223.8464 | 1520 | 380 | 0.097482
412.0433 | 402.8 | 2000 | 8000 | 2 | 8 | 32.33% | 86.8619 | 100 | 100 | 78.4381 | 28.064 | 73.8231 | 325.1488 | 371.3821 | 5096.3153 | 495.7442 | 484.6233 | 1552.9557 | 652.5488 | 1910.4434 | 599199452.3374 | 1768082187.9248 | 464529050.5612 | 5928189309.1766 | 8760 | 0.0001169 | 551.5382 | 556.2585 | 106 | 6080 | 9223.8464 | 1520 | 380 | 0.14371
618.065 | 402.8 | 2000 | 8000 | 2 | 8 | 37.52% | 87.133 | 100 | 100 | 84.8388 | 28.051 | 75.6646 | 512.7552 | 253.5293 | 5341.1913 | 743.1995 | 484.3516 | 1552.0851 | 652.1829 | 1909.3723 | 831693715.7182 | 1768082187.9248 | 686612447.0723 | 5473611649.2848 | 8760 | -6.489e-19 | 509.2458 | 834.3877 | 106 | 6080 | 9223.8464 | 1520 | 380 | 0.21221
824.0866 | 402.8 | 2000 | 8000 | 2 | 7 | 42.92% | 86.6741 | 100 | 100 | 88.8707 | 28.0429 | 78.3432 | 515.6899 | 189.1489 | 5505.5008 | 990.5906 | 484.1844 | 1551.5494 | 570.4631 | 1908.7133 | 1059592959.5376 | 1768082187.9248 | 932370012.406 | 4999954840.1315 | 8760 | -1.9467e-18 | 465.1784 | 1112.5169 | 106 | 6080 | 9223.8464 | 1520 | 380 | 0.28802
1030.1083 | 402.8 | 2000 | 8000 | 2 | 7 | 48.42% | 86.8269 | 100 | 100 | 91.5673 | 28.0319 | 81.6091 | 536.3294 | 148.6546 | 5750.4218 | 1237.6514 | 483.9549 | 1550.814 | 570.1927 | 1907.8087 | 1286107329.5067 | 1768082187.9248 | 1186993601.1468 | 4518816881.4217 | 8760 | 0 | 420.415 | 1390.6462 | 106 | 6080 | 9223.8464 | 1520 | 380 | 0.36656
1236.1299 | 402.8 | 2000 | 8000 | 2 | 7 | 53.95% | 86.9392 | 100 | 100 | 93.4837 | 28.0219 | 85.6282 | 513.6745 | 122.2274 | 5995.365 | 1484.5411 | 483.7462 | 1550.1451 | 569.9468 | 1906.9858 | 1512056312.6121 | 1768082187.9248 | 1445910306.9945 | 4033951192.4686 | 8760 | -6.489e-19 | 375.3048 | 1668.7754 | 106 | 6080 | 9223.8464 | 1520 | 380 | 0.44643
1442.1516 | 402.8 | 2000 | 8000 | 2 | 7 | 59.5% | 87.0822 | 100 | 100 | 94.9046 | 28.0127 | 90.8085 | 506.779 | 103.6848 | 6240.3273 | 1731.2818 | 483.5555 | 1549.534 | 569.7221 | 1906.234 | 1737882632.8121 | 1768082187.9248 | 1706393983.1783 | 3547641196.0848 | 8760 | 0.0046686 | 330.0602 | 1946.9046 | 106 | 6080 | 9223.8464 | 1520 | 380 | 0.52681
1648.1732 | 402.8 | 2000 | 8000 | 2 | 7 | 64.97% | 87.2401 | 100 | 100 | 95.9908 | 28.0043 | 97.1908 | 616.803 | 90.1088 | 6485.3065 | 1977.892 | 483.3806 | 1548.9735 | 569.516 | 1905.5445 | 1960568158.096 | 1768082187.9248 | 1962834397.7855 | 3068515256.1936 | 8760 | 0.10617 | 285.484 | 2225.0338 | 106 | 6080 | 9223.8464 | 1520 | 380 | 0.60594
1854.1949 | 402.8 | 2000 | 8000 | 2 | 10 | 69.88% | 90.2074 | 100 | 100 | 97.3496 | 27.9896 | 105.2551 | 820.2654 | 80.6081 | 6972.178 | 2223.7114 | 483.0727 | 1547.987 | 813.0761 | 1904.3308 | 2168079307.6305 | 1768082187.9248 | 2185472818.5212 | 2638365685.9235 | 8760 | 0.80515 | 245.4644 | 2503.1631 | 106 | 6080 | 9223.8464 | 1520 | 380 | 0.67465
2060.2165 | 402.8 | 2000 | 8000 | 2 | 11 | 73.9% | 91.6951 | 100 | 100 | 99.3234 | 27.9809 | 113.8571 | 907.7744 | 74.4938 | 7297.8287 | 2469.8645 | 482.8917 | 1547.4068 | 894.0485 | 1903.6172 | 2351870884.0343 | 1768082187.9248 | 2353974059.853 | 2286072868.188 | 8760 | 2.4249 | 212.6883 | 2781.2923 | 106 | 6080 | 9223.8464 | 1520 | 380 | 0.72657
2266.2382 | 402.8 | 2000 | 8000 | 2 | 11 | 77% | 92.6456 | 100 | 100 | 102.3125 | 27.9749 | 122.7532 | 904.9804 | 70.362 | 7542.861 | 2716.1473 | 482.7666 | 1547.0061 | 893.817 | 1903.1241 | 2496695865.3906 | 1768082187.9248 | 2480747350.2869 | 2014474596.3977 | 8760 | 4.8862 | 187.4197 | 3059.4215 | 106 | 6080 | 9223.8464 | 1520 | 380 | 0.76574
2472.2598 | 402.8 | 2000 | 8000 | 2 | 11 | 79.49% | 93.888 | 100 | 100 | 106.02 | 27.9693 | 131.8648 | 866.2117 | 67.4352 | 7787.9025 | 2962.3542 | 482.65 | 1546.6325 | 893.6012 | 1902.6646 | 2617461198.615 | 1768082187.9248 | 2577485501.9646 | 1796971111.4956 | 8760 | 7.8011 | 167.184 | 3337.5508 | 106 | 6080 | 9223.8464 | 1520 | 380 | 0.79539
2678.2815 | 402.8 | 2000 | 8000 | 2 | 11 | 81.49% | 95.3558 | 100 | 100 | 110.1922 | 27.964 | 140.3818 | 909.1092 | 65.3355 | 8032.9521 | 3208.4928 | 482.5411 | 1546.2835 | 893.3995 | 1902.2352 | 2721780930.0894 | 1768082187.9248 | 2649048438.397 | 1621088443.5888 | 8760 | 10.9452 | 150.8204 | 3615.68 | 106 | 6080 | 9223.8464 | 1520 | 380 | 0.81744
2884.3031 | 402.8 | 2000 | 8000 | 2 | 11 | 83.05% | 97.0592 | 100 | 100 | 114.8773 | 27.9591 | 148.1455 | 1040.2441 | 63.7706 | 8278.009 | 3454.5696 | 482.4391 | 1545.9566 | 893.2106 | 1901.8331 | 2803741028.0737 | 1768082187.9248 | 2703131538.7337 | 1485045245.2678 | 8760 | 14.2367 | 138.1635 | 3893.8092 | 106 | 6080 | 9223.8464 | 1520 | 380 | 0.8341
3090.3248 | 402.8 | 2000 | 8000 | 2 | 11 | 84.36% | 98.9118 | 100 | 100 | 119.9063 | 27.9545 | 156.5083 | 1038.693 | 62.5068 | 8523.0727 | 3700.5902 | 482.3434 | 1545.6499 | 893.0334 | 1901.4558 | 2873123514.7042 | 1768082187.9248 | 2748516210.2681 | 1370278087.1029 | 8760 | 17.4689 | 127.4859 | 4171.9385 | 106 | 6080 | 9223.8464 | 1520 | 380 | 0.84809
3296.3464 | 402.8 | 2000 | 8000 | 2 | 11 | 85.53% | 100.8356 | 100 | 100 | 125.0508 | 27.9502 | 165.269 | 998.9071 | 61.4328 | 8768.1425 | 3946.5598 | 482.2534 | 1545.3615 | 892.8668 | 1901.101 | 2934873422.5085 | 1768082187.9248 | 2789482954.7989 | 1267561434.7678 | 8760 | 20.5542 | 117.9295 | 4450.0677 | 106 | 6080 | 9223.8464 | 1520 | 380 | 0.86071
3502.3681 | 402.8 | 2000 | 8000 | 2 | 11 | 86.54% | 102.8456 | 100 | 100 | 130.3353 | 27.9462 | 173.6172 | 1039.5626 | 60.4994 | 9013.2179 | 4192.4827 | 482.1686 | 1545.0899 | 892.7099 | 1900.7668 | 2987066458.5036 | 1768082187.9248 | 2825634743.8819 | 1179216609.6897 | 8760 | 23.5114 | 109.7102 | 4728.1969 | 106 | 6080 | 9223.8464 | 1520 | 380 | 0.87185
3708.3897 | 402.8 | 2000 | 8000 | 2 | 11 | 87.43% | 104.9569 | 100 | 100 | 135.7591 | 27.9423 | 181.3535 | 1168.0915 | 59.7231 | 9258.2983 | 4438.3629 | 482.0886 | 1544.8335 | 892.5618 | 1900.4515 | 3033352306.0265 | 1768082187.9248 | 2857195737.1563 | 1101369768.8923 | 8760 | 26.3271 | 102.4676 | 5006.3262 | 106 | 6080 | 9223.8464 | 1520 | 380 | 0.88158
206.0217 | 201.4 | 2000 | 8000 | 2 | 10 | 16.16% | 90.4751 | 100 | 100 | 78.499 | 28.0835 | 70.4493 | 123.6021 | 742.1779 | 4773.2736 | 248.0803 | 242.5151 | 1554.2597 | 816.3709 | 1912.0476 | 299599726.1687 | 884041093.9624 | 232264525.2806 | 7344094653.652 | 8760 | 6.1645e-18 | 683.2691 | 278.1292 | 53 | 6080 | 9223.8464 | 1520 | 380 | 0.071853
412.0433 | 201.4 | 2000 | 8000 | 2 | 9 | 21.46% | 89.4373 | 100 | 100 | 88.9779 | 28.0733 | 70.3323 | 157.7316 | 374.4203 | 4937.5326 | 495.9411 | 242.4079 | 1553.5725 | 734.4089 | 1911.2022 | 529796479.7688 | 884041093.9624 | 466185006.203 | 6879977420.0658 | 8760 | 1.6222e-18 | 640.0892 | 556.2585 | 53 | 6080 | 9223.8464 | 1520 | 380 | 0.14401
618.065 | 201.4 | 2000 | 8000 | 2 | 8 | 26.98% | 88.5854 | 100 | 100 | 93.6405 | 28.0637 | 71.0862 | 230.5713 | 241.5883 | 5101.8083 | 743.6065 | 242.3084 | 1552.9351 | 652.5401 | 1910.4181 | 756028156.306 | 884041093.9624 | 722955153.4973 | 6396975596.2343 | 8760 | 2.2711e-18 | 595.1524 | 834.3877 | 53 | 6080 | 9223.8464 | 1520 | 380 | 0.22322
824.0866 | 201.4 | 2000 | 8000 | 2 | 8 | 32.54% | 89.1031 | 100 | 100 | 96.2547 | 28.0507 | 72.8992 | 380.8434 | 179.1415 | 5346.6849 | 990.9208 | 242.1729 | 1552.0666 | 652.1751 | 1909.3495 | 981007254.8656 | 884041093.9624 | 985050336.2679 | 5909901314.9041 | 8760 | 3.8934e-18 | 549.8367 | 1112.5169 | 53 | 6080 | 9223.8464 | 1520 | 380 | 0.30409
1030.1083 | 201.4 | 2000 | 8000 | 2 | 8 | 38.11% | 89.4566 | 100 | 100 | 97.9347 | 28.0389 | 75.4587 | 488.4637 | 141.2459 | 5591.5898 | 1238.0255 | 242.0506 | 1551.2827 | 651.8458 | 1908.3853 | 1205370325.9892 | 884041093.9624 | 1248972611.6119 | 5421615968.4365 | 8760 | 2.4334e-18 | 504.4083 | 1390.6462 | 53 | 6080 | 9223.8464 | 1520 | 380 | 0.38552
1236.1299 | 201.4 | 2000 | 8000 | 2 | 8 | 43.69% | 89.6717 | 100 | 100 | 99.0991 | 28.0283 | 78.3382 | 502.5791 | 116.8023 | 5836.519 | 1484.9497 | 241.9397 | 1550.5718 | 651.547 | 1907.5107 | 1429460006.6281 | 884041093.9624 | 1513821456.7108 | 4932677442.6987 | 8760 | 6.489e-18 | 458.9192 | 1668.7754 | 53 | 6080 | 9223.8464 | 1520 | 380 | 0.46724
1442.1516 | 201.4 | 2000 | 8000 | 2 | 8 | 49.27% | 89.739 | 100 | 100 | 99.9494 | 28.0186 | 81.6213 | 517.1431 | 99.3754 | 6081.4692 | 1731.7177 | 241.8386 | 1549.9241 | 651.2749 | 1906.7139 | 1653359425.4845 | 884041093.9624 | 1778963045.06 | 4443636435.493 | 8760 | 3.8934e-18 | 413.4205 | 1946.9046 | 53 | 6080 | 9223.8464 | 1520 | 380 | 0.54905
1648.1732 | 201.4 | 2000 | 8000 | 2 | 8 | 54.84% | 89.8734 | 100 | 100 | 100.4649 | 28.0097 | 85.6728 | 595.8976 | 86.6405 | 6326.4377 | 1978.3492 | 241.7462 | 1549.3315 | 651.0259 | 1905.9849 | 1878876734.8507 | 884041093.9624 | 2041028540.6521 | 3956053630.2516 | 8760 | 0.019774 | 368.0575 | 2225.0338 | 53 | 6080 | 9223.8464 | 1520 | 380 | 0.62991
1854.1949 | 201.4 | 2000 | 8000 | 2 | 8 | 60.1% | 90.1639 | 100 | 100 | 100.4458 | 28.0016 | 90.6502 | 639.7296 | 77.9459 | 6571.4224 | 2224.8611 | 241.6612 | 1548.7873 | 650.7972 | 1905.3154 | 2114045468.4027 | 884041093.9624 | 2266260220.0729 | 3495653217.5621 | 8760 | 0.38923 | 325.2234 | 2503.1631 | 53 | 6080 | 9223.8464 | 1520 | 380 | 0.69943
2060.2165 | 201.4 | 2000 | 8000 | 2 | 11 | 64.49% | 93.3126 | 100 | 100 | 100.5406 | 27.9872 | 95.9648 | 861.3685 | 72.3493 | 7058.3028 | 2470.5365 | 241.5115 | 1547.8279 | 894.2918 | 1904.1351 | 2335809204.8435 | 884041093.9624 | 2429798829.0133 | 3110350872.1808 | 8760 | 1.6691 | 289.3763 | 2781.2923 | 53 | 6080 | 9223.8464 | 1520 | 380 | 0.74995
2266.2382 | 201.4 | 2000 | 8000 | 2 | 11 | 68.02% | 94.124 | 100 | 100 | 101.8167 | 27.9807 | 101.2903 | 838.3192 | 68.6263 | 7303.3253 | 2716.8346 | 241.4444 | 1547.3975 | 894.0432 | 1903.6057 | 2523545722.8012 | 884041093.9624 | 2551218999.4 | 2801194183.8363 | 8760 | 3.7843 | 260.6134 | 3059.4215 | 53 | 6080 | 9223.8464 | 1520 | 380 | 0.78746
2472.2598 | 201.4 | 2000 | 8000 | 2 | 11 | 70.85% | 95.236 | 100 | 100 | 104.0343 | 27.9747 | 106.5307 | 821.4491 | 65.993 | 7548.3579 | 2963.0531 | 241.382 | 1546.9974 | 893.812 | 1903.1135 | 2680842007.1599 | 884041093.9624 | 2641394078.5797 | 2553722820.2979 | 8760 | 6.4746 | 237.5895 | 3337.5508 | 53 | 6080 | 9223.8464 | 1520 | 380 | 0.81513
2678.2815 | 201.4 | 2000 | 8000 | 2 | 11 | 73.06% | 96.6405 | 100 | 100 | 107.1888 | 27.9692 | 111.6258 | 754.5123 | 64.1117 | 7793.3995 | 3209.2003 | 241.3238 | 1546.6244 | 893.5965 | 1902.6546 | 2807558762.8001 | 884041093.9624 | 2708605414.3104 | 2359794728.9271 | 8760 | 9.5496 | 219.5471 | 3615.68 | 53 | 6080 | 9223.8464 | 1520 | 380 | 0.83573
2884.3031 | 201.4 | 2000 | 8000 | 2 | 11 | 74.85% | 98.2663 | 100 | 100 | 110.9801 | 27.9639 | 116.3047 | 740.1677 | 62.6578 | 8038.4493 | 3455.2831 | 241.2694 | 1546.2759 | 893.3951 | 1902.2259 | 2909995412.6231 | 884041093.9624 | 2762846344.0574 | 2203117149.357 | 8760 | 12.7686 | 204.9704 | 3893.8092 | 53 | 6080 | 9223.8464 | 1520 | 380 | 0.85233
3090.3248 | 201.4 | 2000 | 8000 | 2 | 11 | 76.42% | 100.0179 | 100 | 100 | 115.1945 | 27.959 | 121.0685 | 684.9271 | 61.4426 | 8283.5065 | 3701.3076 | 241.2184 | 1545.9495 | 893.2065 | 1901.8244 | 2999591019.3839 | 884041093.9624 | 2810822054.1368 | 2065545832.5169 | 8760 | 15.9304 | 192.1712 | 4171.9385 | 53 | 6080 | 9223.8464 | 1520 | 380 | 0.86692
3296.3464 | 201.4 | 2000 | 8000 | 2 | 11 | 77.79% | 101.8387 | 100 | 100 | 119.5469 | 27.9544 | 125.5246 | 675.1849 | 60.3769 | 8528.5703 | 3947.2792 | 241.1707 | 1545.6432 | 893.0296 | 1901.4476 | 3077040955.1316 | 884041093.9624 | 2853690901.7972 | 1945227049.1088 | 8760 | 18.9984 | 180.9772 | 4450.0677 | 53 | 6080 | 9223.8464 | 1520 | 380 | 0.88014
3502.3681 | 201.4 | 2000 | 8000 | 2 | 11 | 78.96% | 103.7762 | 100 | 100 | 124.1089 | 27.9501 | 129.9921 | 655.9018 | 59.5466 | 8773.6402 | 4193.2027 | 241.1257 | 1545.3552 | 892.8632 | 1901.0933 | 3143643463.3043 | 884041093.9624 | 2889340830.0314 | 1842974612.7018 | 8760 | 21.974 | 171.464 | 4728.1969 | 53 | 6080 | 9223.8464 | 1520 | 380 | 0.89112
3708.3897 | 201.4 | 2000 | 8000 | 2 | 11 | 79.98% | 105.776 | 100 | 100 | 128.8997 | 27.9461 | 134.1733 | 653.551 | 58.7096 | 9018.7157 | 4439.0823 | 241.0834 | 1545.084 | 892.7065 | 1900.7596 | 3199534959.7612 | 884041093.9624 | 2922622171.6567 | 1753801826.3202 | 8760.0001 | 24.8256 | 163.1676 | 5006.3262 | 53 | 6080 | 9223.8464 | 1520 | 380 | 0.90138
3914.4114 | 201.4 | 2000 | 8000 | 2 | 11 | 80.92% | 107.8381 | 100 | 100 | 133.7735 | 27.9422 | 138.2484 | 658.3018 | 57.9713 | 9263.7962 | 4684.9217 | 241.0434 | 1544.828 | 892.5585 | 1900.4446 | 3253284003.2848 | 884041093.9624 | 2950923223.825 | 1671751678.9278 | 8760 | 27.5254 | 155.534 | 5284.4554 | 53 | 6080 | 9223.8464 | 1520 | 380 | 0.9101
206.0217 | 1003.2 | 2000 | 8000 | 3 | 4 | 62.93% | 87.1302 | 100 | 100 | 65.6146 | 28.0213 | 130.5491 | 377.7172 | 221.633 | 6009.9655 | 247.4175 | 1204.7723 | 2325.1607 | 325.6759 | 1906.9391 | 359729692.1539 | 4403525449.1712 | 749099252.8014 | 3247645605.8735 | 8760 | 0.00075833 | 302.1497 | 278.1292 | 264 | 6080 | 9223.8464 | 1520 | 380 | 0.23208
412.0433 | 1003.2 | 2000 | 8000 | 3 | 4 | 66.81% | 87.0157 | 100 | 100 | 67.7487 | 28.0122 | 137.8827 | 312.1651 | 221.6395 | 6254.9289 | 494.6408 | 1204.2999 | 2324.2488 | 325.5482 | 1906.1912 | 694757462.9841 | 4403525449.1712 | 754003438.5051 | 2907713649.3397 | 8760 | 0.0047692 | 270.5236 | 556.2585 | 264 | 6080 | 9223.8464 | 1520 | 380 | 0.23362
618.065 | 1003.2 | 2000 | 8000 | 3 | 4 | 70.93% | 87.1869 | 100 | 100 | 71.3992 | 28.0039 | 147.4254 | 357.0749 | 206.4798 | 6499.9091 | 741.6942 | 1203.8664 | 2323.4123 | 325.431 | 1905.5052 | 984691605.1772 | 4403525449.1712 | 825294229.3984 | 2546488716.2532 | 8760 | 0.1425 | 236.9165 | 834.3877 | 264 | 6080 | 9223.8464 | 1520 | 380 | 0.2557
824.0866 | 1003.2 | 2000 | 8000 | 3 | 4 | 74.94% | 87.3442 | 100 | 100 | 76.0079 | 27.9962 | 160.4765 | 389.1482 | 184.1417 | 6744.904 | 988.5978 | 1203.4674 | 2322.6421 | 325.3231 | 1904.8735 | 1229875263.4197 | 4403525449.1712 | 931469983.4995 | 2195129303.9096 | 8760 | 0.74049 | 204.2272 | 1112.5169 | 264 | 6080 | 9223.8464 | 1520 | 380 | 0.28905
1030.1083 | 1003.2 | 2000 | 8000 | 3 | 4 | 78.69% | 87.7594 | 100 | 100 | 81.1382 | 27.9891 | 178.5837 | 385.7709 | 162.8394 | 6989.9119 | 1235.3688 | 1203.0988 | 2321.9308 | 325.2235 | 1904.2901 | 1433970874.3401 | 4403525449.1712 | 1055762591.5661 | 1866741084.9226 | 8760 | 1.9068 | 173.6751 | 1390.6462 | 264 | 6080 | 9223.8464 | 1520 | 380 | 0.32758
1236.1299 | 1003.2 | 2000 | 8000 | 3 | 4 | 82.16% | 88.4274 | 100 | 100 | 86.6745 | 27.9825 | 201.6812 | 412.7595 | 145.0564 | 7234.9314 | 1482.0217 | 1202.7573 | 2321.2717 | 325.1312 | 1903.7496 | 1607884408.1663 | 4403525449.1712 | 1185965476.406 | 1562624666.2564 | 8760 | 3.5381 | 145.3812 | 1668.7754 | 264 | 6080 | 9223.8464 | 1520 | 380 | 0.3677
1442.1516 | 1003.2 | 2000 | 8000 | 3 | 4 | 85.29% | 89.282 | 100 | 100 | 92.3566 | 27.9764 | 232.9803 | 402.4494 | 131.1414 | 7479.9613 | 1728.5693 | 1202.44 | 2320.6593 | 325.0454 | 1903.2473 | 1757450654.6607 | 4403525449.1712 | 1310292171.1096 | 1288731725.0585 | 8760 | 5.5896 | 119.8991 | 1946.9046 | 264 | 6080 | 9223.8464 | 1520 | 380 | 0.40601
1648.1732 | 1003.2 | 2000 | 8000 | 3 | 4 | 87.89% | 90.3875 | 100 | 100 | 98.1705 | 27.9707 | 270.5569 | 458.3797 | 121.1043 | 7725.0005 | 1975.0221 | 1202.1444 | 2320.0889 | 324.9655 | 1902.7795 | 1882646000.8792 | 4403525449.1712 | 1412938309.5071 | 1060890240.4425 | 8760 | 8.115 | 98.7015 | 2225.0338 | 264 | 6080 | 9223.8464 | 1520 | 380 | 0.43764
1854.1949 | 1003.2 | 2000 | 8000 | 3 | 4 | 89.9% | 91.7915 | 100 | 100 | 104.6462 | 27.9654 | 311.0542 | 561.9355 | 114.1959 | 7970.0481 | 2221.3898 | 1201.8684 | 2319.5563 | 324.8909 | 1902.3427 | 1981398813.6237 | 4403525449.1712 | 1490087165.0737 | 884988572.1314 | 8760 | 11.0634 | 82.3363 | 2503.1631 | 264 | 6080 | 9223.8464 | 1520 | 380 | 0.46141
2060.2165 | 1003.2 | 2000 | 8000 | 3 | 4 | 91.5% | 93.3773 | 100 | 100 | 111.3394 | 27.9604 | 357.2883 | 665.0664 | 109.3491 | 8215.1032 | 2467.6804 | 1201.6101 | 2319.0578 | 324.8211 | 1901.9338 | 2063845054.8398 | 4403525449.1712 | 1548012699.8604 | 744616796.1286 | 8760 | 14.1895 | 69.2766 | 2781.2923 | 264 | 6080 | 9223.8464 | 1520 | 380 | 0.47926
2266.2382 | 1003.2 | 2000 | 8000 | 3 | 4 | 92.6% | 95.2279 | 100 | 100 | 118.6488 | 27.9557 | 401.9202 | 780.7741 | 106.2877 | 8460.1653 | 2713.9012 | 1201.3679 | 2318.5902 | 324.7556 | 1901.5504 | 2124500947.8094 | 4403525449.1712 | 1583688911.2332 | 648284691.7862 | 8760 | 17.4943 | 60.3142 | 3059.4215 | 264 | 6080 | 9223.8464 | 1520 | 380 | 0.49026
2472.2598 | 1003.2 | 2000 | 8000 | 3 | 4 | 93.52% | 97.2378 | 100 | 100 | 126.2146 | 27.9513 | 449.2619 | 853.1947 | 104.0883 | 8705.2335 | 2960.0584 | 1201.1402 | 2318.1508 | 324.694 | 1901.19 | 2176771524.7101 | 4403525449.1712 | 1612252690.9132 | 567450335.2054 | 8760 | 20.6885 | 52.7936 | 3337.5508 | 264 | 6080 | 9223.8464 | 1520 | 380 | 0.49906
2678.2815 | 1003.2 | 2000 | 8000 | 3 | 4 | 94.28% | 99.334 | 100 | 100 | 133.7859 | 27.9472 | 499.7685 | 939.659 | 102.4404 | 8950.3075 | 3206.1577 | 1200.9258 | 2317.7371 | 324.6361 | 1900.8507 | 2222748640.0785 | 4403525449.1712 | 1632986805.5954 | 500739105.155 | 8760 | 23.7566 | 46.587 | 3615.68 | 264 | 6080 | 9223.8464 | 1520 | 380 | 0.50545
2884.3031 | 1003.2 | 2000 | 8000 | 3 | 4 | 94.91% | 101.5037 | 100 | 100 | 141.4196 | 27.9433 | 556.6356 | 937.094 | 101.1902 | 9195.3867 | 3452.2039 | 1200.7237 | 2317.3469 | 324.5814 | 1900.5307 | 2262521059.766 | 4403525449.1712 | 1648003182.572 | 445950308.4908 | 8760 | 26.6844 | 41.4897 | 3893.8092 | 264 | 6080 | 9223.8464 | 1520 | 380 | 0.51008
3090.3248 | 1003.2 | 2000 | 8000 | 3 | 4 | 95.48% | 103.7252 | 100 | 100 | 149.0824 | 27.9396 | 609.7245 | 1174.3539 | 100.1243 | 9440.4707 | 3698.2015 | 1200.5326 | 2316.9783 | 324.5298 | 1900.2284 | 2297025075.0762 | 4403525449.1712 | 1663235270.7368 | 396214205.0157 | 8760 | 29.4292 | 36.8624 | 4171.9385 | 264 | 6080 | 9223.8464 | 1520 | 380 | 0.51478
206.0217 | 1200.8 | 2000 | 8000 | 3 | 4 | 73.08% | 85.4884 | 100 | 100 | 66.5839 | 28.6693 | 162.8932 | 475.9809 | 186.9502 | 6244.9151 | 247.3242 | 1441.5326 | 2324.2846 | 325.5532 | 1906.2205 | 354134096.0631 | 5150153983.368 | 897088261.0623 | 2358623659.5065 | 8760 | 0.19884 | 219.4382 | 278.1292 | 316 | 6080 | 9223.8464 | 1520 | 380 | 0.27871
412.0433 | 1200.8 | 2000 | 8000 | 3 | 4 | 76.18% | 85.5882 | 100 | 100 | 69.4698 | 28.6609 | 173.4608 | 489.9325 | 197.3306 | 6489.8946 | 494.4698 | 1441.012 | 2323.4451 | 325.4356 | 1905.5321 | 676348833.24 | 5150110750.7328 | 846549892.8335 | 2086990523.1937 | 8760 | 0.86178 | 194.1664 | 556.2585 | 316 | 6080 | 9223.8464 | 1520 | 380 | 0.26346
618.065 | 1200.8 | 2000 | 8000 | 3 | 4 | 79.36% | 85.898 | 100 | 100 | 73.2515 | 28.6529 | 189.7584 | 435.8383 | 198.2943 | 6734.8889 | 741.458 | 1440.5327 | 2322.6724 | 325.3274 | 1904.8984 | 958760463.309 | 5150123750.9872 | 843204783.4276 | 1807911002.2762 | 8760 | 1.9996 | 168.2018 | 834.3877 | 316 | 6080 | 9223.8464 | 1520 | 380 | 0.26243
824.0866 | 1200.8 | 2000 | 8000 | 3 | 4 | 82.49% | 86.4264 | 100 | 100 | 78.2415 | 28.6456 | 211.8437 | 430.2288 | 190.0714 | 6979.8963 | 988.307 | 1440.0901 | 2321.9588 | 325.2274 | 1904.3131 | 1193341177.0976 | 5150125506.0623 | 882826348.9574 | 1533706967.8827 | 8760 | 3.4993 | 142.6908 | 1112.5169 | 316 | 6080 | 9223.8464 | 1520 | 380 | 0.27464
1030.1083 | 1200.8 | 2000 | 8000 | 3 | 4 | 85.36% | 87.1723 | 100 | 100 | 84.2288 | 28.6389 | 238.9874 | 524.754 | 177.222 | 7224.9154 | 1235.032 | 1439.6801 | 2321.2977 | 325.1348 | 1903.7709 | 1378162981.3512 | 5150116853.3585 | 949500776.01 | 1282219389.2804 | 8760 | 5.3669 | 119.2932 | 1390.6462 | 316 | 6080 | 9223.8464 | 1520 | 380 | 0.29518
1236.1299 | 1200.8 | 2000 | 8000 | 3 | 4 | 87.88% | 88.2079 | 100 | 100 | 91.0546 | 28.6326 | 274.5905 | 599.2057 | 164.3447 | 7469.9449 | 1481.6462 | 1439.2992 | 2320.6835 | 325.0488 | 1903.2672 | 1525257734.0387 | 5150118688.5436 | 1022938152.0115 | 1061685425.4062 | 8760 | 7.7069 | 98.7755 | 1668.7754 | 316 | 6080 | 9223.8464 | 1520 | 380 | 0.31781
1442.1516 | 1200.8 | 2000 | 8000 | 3 | 4 | 90.05% | 89.4223 | 100 | 100 | 98.2191 | 28.6267 | 321.1385 | 622.5679 | 153.3531 | 7714.9837 | 1728.1612 | 1438.9444 | 2320.1115 | 324.9687 | 1902.798 | 1645142982.2264 | 5150146221.7023 | 1093356468.9971 | 871354327.0742 | 8760 | 10.3544 | 81.0678 | 1946.9046 | 316 | 6080 | 9223.8464 | 1520 | 380 | 0.33951
1648.1732 | 1200.8 | 2000 | 8000 | 3 | 4 | 91.71% | 90.9438 | 100 | 100 | 105.9405 | 28.6212 | 371.9697 | 756.0036 | 145.4886 | 7960.031 | 1974.5867 | 1438.6131 | 2319.5774 | 324.8939 | 1902.36 | 1737368692.9528 | 5150151087.6651 | 1146251210.9074 | 726229008.4747 | 8760 | 13.3623 | 67.5658 | 2225.0338 | 316 | 6080 | 9223.8464 | 1520 | 380 | 0.35581
1854.1949 | 1200.8 | 2000 | 8000 | 3 | 4 | 93.09% | 92.6231 | 100 | 100 | 113.9379 | 28.6161 | 436.4322 | 737.5784 | 139.5535 | 8205.0859 | 2220.9313 | 1438.3031 | 2319.0775 | 324.8238 | 1901.95 | 1814333039.5357 | 5150152211.7784 | 1190584395.6441 | 604930353.0418 | 8760 | 16.4259 | 56.2806 | 2503.1631 | 316 | 6080 | 9223.8464 | 1520 | 380 | 0.36947
2060.2165 | 1200.8 | 2000 | 8000 | 3 | 4 | 94.15% | 94.4594 | 100 | 100 | 122.1084 | 28.6113 | 506.7437 | 781.8067 | 135.4063 | 8450.1476 | 2467.2027 | 1438.0124 | 2318.6088 | 324.7582 | 1901.5656 | 1877258286.2518 | 5150138860.1727 | 1220339138.403 | 512263715.1724 | 8760 | 19.549 | 47.6592 | 2781.2923 | 316 | 6080 | 9223.8464 | 1520 | 380 | 0.37864
2266.2382 | 1200.8 | 2000 | 8000 | 3 | 4 | 94.94% | 96.4717 | 100 | 100 | 130.6507 | 28.6068 | 578.241 | 821.0361 | 132.7805 | 8695.2156 | 2713.4073 | 1437.7392 | 2318.1683 | 324.6965 | 1901.2043 | 1926487703.5828 | 5150152211.7784 | 1239905915.7714 | 443454168.8674 | 8760 | 22.649 | 41.2574 | 3059.4215 | 316 | 6080 | 9223.8464 | 1520 | 380 | 0.38466
2472.2598 | 1200.8 | 2000 | 8000 | 3 | 4 | 95.58% | 98.6017 | 100 | 100 | 139.3191 | 28.6025 | 646.9279 | 1004.4966 | 130.8516 | 8940.2894 | 2959.5512 | 1437.482 | 2317.7536 | 324.6384 | 1900.8642 | 1968705050.9888 | 5150152211.7784 | 1254026228.9776 | 387116508.2552 | 8760 | 25.614 | 36.016 | 3337.5508 | 316 | 6080 | 9223.8464 | 1520 | 380 | 0.38902
2678.2815 | 1200.8 | 2000 | 8000 | 3 | 4 | 96.11% | 100.7965 | 100 | 100 | 148.0608 | 28.5985 | 726.8455 | 1045.8619 | 129.5061 | 9185.3684 | 3205.6394 | 1437.2394 | 2317.3624 | 324.5836 | 1900.5435 | 2005018681.2787 | 5150164785.3704 | 1264321911.2564 | 340494622.0945 | 8760 | 28.4365 | 31.6784 | 3615.68 | 316 | 6080 | 9223.8464 | 1520 | 380 | 0.39219
2884.3031 | 1200.8 | 2000 | 8000 | 3 | 4 | 96.53% | 103.0632 | 100 | 100 | 156.8654 | 28.5947 | 795.9928 | 1402.3113 | 128.4675 | 9430.4522 | 3451.6766 | 1437.0103 | 2316.9929 | 324.5319 | 1900.2404 | 2035998578.5901 | 5150164785.3704 | 1270106653.343 | 303729982.6965 | 8760 | 31.1202 | 28.258 | 3893.8092 | 316 | 6080 | 9223.8464 | 1520 | 380 | 0.39397
206.0217 | 1402.2 | 2000 | 8000 | 3 | 4 | 78.78% | 84.5513 | 100 | 100 | 68.5805 | 31.083 | 190.6906 | 510.0104 | 163.9439 | 6484.3988 | 247.2368 | 1682.7138 | 2323.4632 | 325.4381 | 1905.5469 | 343576013.3869 | 5545318022.717 | 1012073953.8939 | 1859032088.9739 | 8760.0001 | 2.5758 | 172.9579 | 278.1292 | 369 | 6080 | 9223.8464 | 1520 | 380 | 0.31446
412.0433 | 1402.2 | 2000 | 8000 | 3 | 4 | 81.52% | 85.0317 | 100 | 100 | 71.4516 | 31.0743 | 208.0806 | 479.3498 | 175.8798 | 6729.3928 | 494.3089 | 1682.1531 | 2322.6891 | 325.3297 | 1904.912 | 657707656.2663 | 5545321575.7437 | 938031213.2588 | 1618939554.7311 | 8760 | 4.0617 | 150.6205 | 556.2585 | 369 | 6080 | 9223.8464 | 1520 | 380 | 0.29165
618.065 | 1402.2 | 2000 | 8000 | 3 | 4 | 84.24% | 85.6909 | 100 | 100 | 75.2048 | 31.0665 | 229.8276 | 596.4382 | 182.9216 | 6974.4 | 741.2351 | 1681.6354 | 2321.9742 | 325.2296 | 1904.3257 | 933921772.3914 | 5545314088.7457 | 900334723.8652 | 1380429414.719 | 8760 | 5.8201 | 128.4304 | 834.3877 | 369 | 6080 | 9223.8464 | 1520 | 380 | 0.28003
824.0866 | 1402.2 | 2000 | 8000 | 3 | 4 | 86.77% | 86.565 | 100 | 100 | 80.4953 | 31.0591 | 259.8162 | 682.9898 | 183.26 | 7219.4188 | 988.0316 | 1681.1558 | 2321.312 | 325.1368 | 1903.7826 | 1158200142.1035 | 5545310078.955 | 897497619.8909 | 1158992159.0506 | 8760 | 7.9314 | 107.8286 | 1112.5169 | 369 | 6080 | 9223.8464 | 1520 | 380 | 0.27916
1030.1083 | 1402.2 | 2000 | 8000 | 3 | 4 | 89.03% | 87.6539 | 100 | 100 | 87.0955 | 31.0524 | 301.9168 | 603.126 | 178.6103 | 7464.4481 | 1234.7123 | 1680.7103 | 2320.6968 | 325.0507 | 1903.2781 | 1331900908.5261 | 5545279054.1191 | 921991237.8613 | 960828799.4935 | 8760 | 10.3453 | 89.3922 | 1390.6462 | 369 | 6080 | 9223.8464 | 1520 | 380 | 0.28671
1236.1299 | 1402.2 | 2000 | 8000 | 3 | 4 | 91.03% | 88.9356 | 100 | 100 | 94.6923 | 31.046 | 356.1208 | 602.6403 | 170.7293 | 7709.4867 | 1481.2889 | 1680.2953 | 2320.1239 | 324.9704 | 1902.8082 | 1464805011.5143 | 5545302276.0824 | 964313135.1451 | 785579577.2581 | 8760 | 12.9452 | 73.0876 | 1668.7754 | 369 | 6080 | 9223.8464 | 1520 | 380 | 0.29975
1442.1516 | 1402.2 | 2000 | 8000 | 3 | 4 | 92.6% | 90.4391 | 100 | 100 | 103.0812 | 31.04 | 418.4662 | 691.5798 | 163.2906 | 7954.5338 | 1727.772 | 1679.9079 | 2319.5889 | 324.8955 | 1902.3695 | 1562977893.4213 | 5545332431.4779 | 1003181765.268 | 648507909.8329 | 8760 | 15.8271 | 60.3349 | 1946.9046 | 369 | 6080 | 9223.8464 | 1520 | 380 | 0.31172
1648.1732 | 1402.2 | 2000 | 8000 | 3 | 4 | 93.87% | 92.1714 | 100 | 100 | 111.9886 | 31.0344 | 494.1303 | 692.4897 | 157.7833 | 8199.5885 | 1974.1704 | 1679.5454 | 2319.0884 | 324.8254 | 1901.959 | 1641281053.8609 | 5545334518.8625 | 1036329093.8141 | 537055333.4625 | 8760 | 18.788 | 49.9658 | 2225.0338 | 369 | 6080 | 9223.8464 | 1520 | 380 | 0.32194
1854.1949 | 1402.2 | 2000 | 8000 | 3 | 4 | 94.91% | 94.0299 | 100 | 100 | 121.0013 | 31.0291 | 576.026 | 853.9776 | 153.3005 | 8444.6501 | 2220.4922 | 1679.2054 | 2318.6189 | 324.7596 | 1901.574 | 1706510446.8564 | 5545343619.8425 | 1062438382.3396 | 445707550.9615 | 8760 | 21.7328 | 41.4671 | 2503.1631 | 369 | 6080 | 9223.8464 | 1520 | 380 | 0.32998
2060.2165 | 1402.2 | 2000 | 8000 | 3 | 4 | 95.64% | 96.0536 | 100 | 100 | 130.2783 | 31.0242 | 667.2638 | 913.6812 | 150.6851 | 8689.718 | 2466.7441 | 1678.886 | 2318.1779 | 324.6978 | 1901.2122 | 1757539158.5614 | 5545343619.8425 | 1075204468.7556 | 381912752.8405 | 8760 | 24.7017 | 35.5318 | 2781.2923 | 369 | 6080 | 9223.8464 | 1520 | 380 | 0.33392
2266.2382 | 1402.2 | 2000 | 8000 | 3 | 4 | 96.22% | 98.2068 | 100 | 100 | 139.7598 | 31.0196 | 742.8298 | 1349.0798 | 148.9456 | 8934.7916 | 2712.9325 | 1678.5852 | 2317.7626 | 324.6397 | 1900.8716 | 1798869398.4781 | 5545335704.8206 | 1084587133.8281 | 331207762.8732 | 8760 | 27.5555 | 30.8144 | 3059.4215 | 369 | 6080 | 9223.8464 | 1520 | 380 | 0.33681
2472.2598 | 1402.2 | 2000 | 8000 | 3 | 4 | 96.68% | 100.4491 | 100 | 100 | 149.4339 | 31.0153 | 830.9569 | 1669.4173 | 147.7086 | 9179.8705 | 2959.0627 | 1678.3016 | 2317.371 | 324.5848 | 1900.5505 | 1833221144.3089 | 5545335704.8206 | 1090985768.3758 | 290457382.4946 | 8760 | 30.2762 | 27.0231 | 3337.5508 | 369 | 6080 | 9223.8464 | 1520 | 380 | 0.33878
2678.2815 | 1402.2 | 2000 | 8000 | 3 | 4 | 97.09% | 102.741 | 100 | 100 | 159.13 | 31.0112 | 925.6554 | 1974.8574 | 146.8312 | 9424.9542 | 3205.1394 | 1678.0337 | 2317.001 | 324.533 | 1900.247 | 1863585537.6792 | 5545335704.8206 | 1095875755.1172 | 255203002.383 | 8760 | 32.8367 | 23.7432 | 3615.68 | 369 | 6080 | 9223.8464 | 1520 | 380 | 0.34029
206.0217 | 1603.6 | 2000 | 8000 | 3 | 4 | 82.86% | 84.5653 | 100 | 100 | 71.0304 | 33.8512 | 221.2762 | 569.2452 | 148.8122 | 6723.8968 | 247.1562 | 1923.777 | 2322.7058 | 325.332 | 1904.9257 | 331603763.2217 | 5821622134.7715 | 1105746430.275 | 1501027671.7318 | 8760 | 6.5645 | 139.6504 | 278.1292 | 422 | 6080 | 9223.8464 | 1520 | 380 | 0.34333
412.0433 | 1603.6 | 2000 | 8000 | 3 | 4 | 85.24% | 85.3611 | 100 | 100 | 74.037 | 33.8426 | 243.0605 | 722.4786 | 161.5411 | 6968.9036 | 494.16 | 1923.1839 | 2321.9896 | 325.2317 | 1904.3384 | 634793391.9761 | 5821598858.1812 | 1010672440.5816 | 1292935309.2612 | 8760 | 8.525 | 120.2902 | 556.2585 | 422 | 6080 | 9223.8464 | 1520 | 380 | 0.31403
618.065 | 1603.6 | 2000 | 8000 | 3 | 4 | 87.51% | 86.3022 | 100 | 100 | 77.9623 | 33.8346 | 276.8125 | 573.1529 | 172.2916 | 7213.9222 | 741.0283 | 1922.6345 | 2321.3263 | 325.1388 | 1903.7943 | 901344311.05 | 5821610714.3295 | 943116327.5057 | 1093928647.1148 | 8760 | 10.723 | 101.7753 | 834.3877 | 422 | 6080 | 9223.8464 | 1520 | 380 | 0.29322
824.0866 | 1603.6 | 2000 | 8000 | 3 | 4 | 89.66% | 87.3879 | 100 | 100 | 83.1845 | 33.8271 | 321.7948 | 538.8576 | 178.1349 | 7458.9513 | 987.7755 | 1922.1241 | 2320.7101 | 325.0525 | 1903.289 | 1121033985.5869 | 5821613726.3291 | 911200250.9067 | 906152037.1773 | 8760 | 13.0642 | 84.3052 | 1112.5169 | 422 | 6080 | 9223.8464 | 1520 | 380 | 0.28339
1030.1083 | 1603.6 | 2000 | 8000 | 3 | 4 | 91.56% | 88.7083 | 100 | 100 | 90.0209 | 33.8203 | 374.8516 | 705.2295 | 178.1259 | 7703.9897 | 1234.414 | 1921.6489 | 2320.1363 | 324.9721 | 1902.8184 | 1288406595.8007 | 5821613669.465 | 910422682.4815 | 739557052.2528 | 8760 | 15.5956 | 68.8058 | 1390.6462 | 422 | 6080 | 9223.8464 | 1520 | 380 | 0.28315
1236.1299 | 1603.6 | 2000 | 8000 | 3 | 4 | 93.08% | 90.2273 | 100 | 100 | 98.4608 | 33.8137 | 441.0761 | 835.6407 | 174.8226 | 7949.0366 | 1480.9548 | 1921.2051 | 2319.6006 | 324.8971 | 1902.379 | 1405403788.0609 | 5821611767.9466 | 927079820.5511 | 605904623.4413 | 8760 | 18.3268 | 56.3713 | 1668.7754 | 422 | 6080 | 9223.8464 | 1520 | 380 | 0.28828
1442.1516 | 1603.6 | 2000 | 8000 | 3 | 4 | 94.27% | 91.982 | 100 | 100 | 107.8936 | 33.8076 | 520.2711 | 886.801 | 171.0655 | 8194.0911 | 1727.4072 | 1920.7899 | 2319.0992 | 324.8269 | 1901.9679 | 1492306714.6681 | 5821604011.3046 | 944402149.9941 | 501687124.0333 | 8760 | 21.1803 | 46.6752 | 1946.9046 | 422 | 6080 | 9223.8464 | 1520 | 380 | 0.29362
1648.1732 | 1603.6 | 2000 | 8000 | 3 | 4 | 95.28% | 93.8632 | 100 | 100 | 117.4895 | 33.802 | 618.8291 | 918.8549 | 167.6052 | 8439.1526 | 1973.7795 | 1920.4006 | 2318.6292 | 324.761 | 1901.5823 | 1563059715.6108 | 5821615777.8196 | 961942579.8469 | 413381926.7226 | 8760 | 23.9827 | 38.4596 | 2225.0338 | 422 | 6080 | 9223.8464 | 1520 | 380 | 0.29902
1854.1949 | 1603.6 | 2000 | 8000 | 3 | 4 | 96.04% | 95.8784 | 100 | 100 | 127.4243 | 33.7966 | 724.7259 | 1051.9122 | 164.9517 | 8684.2204 | 2220.0789 | 1920.0347 | 2318.1875 | 324.6992 | 1901.2201 | 1617777776.2032 | 5821626235.1424 | 973958735.054 | 346637253.6004 | 8760 | 26.7677 | 32.2499 | 2503.1631 | 422 | 6080 | 9223.8464 | 1520 | 380 | 0.30272
2060.2165 | 1603.6 | 2000 | 8000 | 3 | 4 | 96.6% | 98.0368 | 100 | 100 | 137.69 | 33.7916 | 821.6744 | 1388.1621 | 163.3997 | 8929.2939 | 2466.3119 | 1919.6903 | 2317.7716 | 324.6409 | 1900.8791 | 1660272099.8716 | 5821626235.1424 | 980151937.2685 | 297949727.7175 | 8760 | 29.4867 | 27.7202 | 2781.2923 | 422 | 6080 | 9223.8464 | 1520 | 380 | 0.30463
2266.2382 | 1603.6 | 2000 | 8000 | 3 | 4 | 97.02% | 100.3095 | 100 | 100 | 148.2147 | 33.7868 | 906.4818 | 2166.4679 | 162.5534 | 9174.3726 | 2712.4841 | 1919.3656 | 2317.3795 | 324.586 | 1900.5575 | 1694210107.717 | 5821623570.7953 | 983262019.5612 | 260904301.9265 | 8760 | 32.0922 | 24.2736 | 3059.4215 | 422 | 6080 | 9223.8464 | 1520 | 380 | 0.30559
2472.2598 | 1603.6 | 2000 | 8000 | 3 | 4 | 97.41% | 102.6244 | 100 | 100 | 158.8077 | 33.7823 | 1027.7017 | 2071.4317 | 161.7999 | 9419.4562 | 2958.6006 | 1919.0588 | 2317.0091 | 324.5341 | 1900.2537 | 1724085160.6296 | 5821629107.19 | 987533449.3287 | 226752282.8517 | 8760 | 34.5332 | 21.0962 | 3337.5508 | 422 | 6080 | 9223.8464 | 1520 | 380 | 0.30691
206.0217 | 1801.2 | 2000 | 8000 | 3 | 4 | 85.84% | 85.1868 | 100 | 100 | 73.4991 | 36.7346 | 252.4259 | 756.2024 | 139.1391 | 6958.8881 | 247.083 | 2160.1901 | 2322.0178 | 325.2357 | 1904.3615 | 320494454.0076 | 6024237171.7705 | 1174636857.6339 | 1240631516.5879 | 8760 | 11.1855 | 115.4241 | 278.1292 | 474 | 6080 | 9223.8464 | 1520 | 380 | 0.36456
412.0433 | 1801.2 | 2000 | 8000 | 3 | 4 | 87.93% | 86.1686 | 100 | 100 | 76.5682 | 36.7259 | 286.6991 | 557.9449 | 152.4363 | 7203.9063 | 494.0244 | 2159.5711 | 2321.3524 | 325.1425 | 1903.8158 | 613767871.1689 | 6024238558.0577 | 1064318974.9131 | 1057674595.8602 | 8760 | 13.3678 | 98.4024 | 556.2585 | 474 | 6080 | 9223.8464 | 1520 | 380 | 0.33056
618.065 | 1801.2 | 2000 | 8000 | 3 | 4 | 89.91% | 87.319 | 100 | 100 | 80.5586 | 36.7177 | 326.726 | 657.3031 | 164.6116 | 7448.9349 | 740.8394 | 2158.9962 | 2320.7345 | 325.0559 | 1903.309 | 872227518.5858 | 6024251669.3078 | 979891446.2616 | 883629365.8447 | 8760 | 15.7103 | 82.2098 | 834.3877 | 474 | 6080 | 9223.8464 | 1520 | 380 | 0.30455
824.0866 | 1801.2 | 2000 | 8000 | 3 | 4 | 91.68% | 88.7027 | 100 | 100 | 85.7673 | 36.7101 | 378.3474 | 842.1033 | 174.538 | 7693.973 | 987.5409 | 2158.4608 | 2320.159 | 324.9753 | 1902.837 | 1087426565.1055 | 6024251669.3078 | 919697425.1028 | 728624340.4838 | 8760 | 18.2247 | 67.7887 | 1112.5169 | 474 | 6080 | 9223.8464 | 1520 | 380 | 0.286
1030.1083 | 1801.2 | 2000 | 8000 | 3 | 4 | 93.23% | 90.2445 | 100 | 100 | 92.9946 | 36.7031 | 449.0808 | 871.3048 | 179.3325 | 7939.0196 | 1234.1403 | 2157.961 | 2319.6218 | 324.9001 | 1902.3964 | 1246797728.1825 | 6024251669.3078 | 895670266.8695 | 593280335.6402 | 8760 | 20.8048 | 55.1967 | 1390.6462 | 474 | 6080 | 9223.8464 | 1520 | 380 | 0.2786
1236.1299 | 1801.2 | 2000 | 8000 | 3 | 4 | 94.44% | 91.9652 | 100 | 100 | 102.1089 | 36.6965 | 529.3625 | 1117.4735 | 179.206 | 8184.0738 | 1480.6474 | 2157.4934 | 2319.1191 | 324.8297 | 1901.9842 | 1353448589.1505 | 6024251669.3078 | 894882440.8876 | 487417300.6541 | 8760 | 23.4722 | 45.3476 | 1668.7754 | 474 | 6080 | 9223.8464 | 1520 | 380 | 0.27836
1442.1516 | 1801.2 | 2000 | 8000 | 3 | 4 | 95.41% | 93.8511 | 100 | 100 | 112.2998 | 36.6903 | 638.9421 | 904.7645 | 177.7043 | 8429.135 | 1727.0709 | 2157.055 | 2318.6478 | 324.7637 | 1901.5976 | 1432156031.7046 | 6024247457.1309 | 901777636.9501 | 401818874.2144 | 8760 | 26.1402 | 37.3838 | 1946.9046 | 474 | 6080 | 9223.8464 | 1520 | 380 | 0.28048
1648.1732 | 1801.2 | 2000 | 8000 | 3 | 4 | 96.2% | 95.8532 | 100 | 100 | 122.8014 | 36.6845 | 748.9574 | 1130.0446 | 175.7105 | 8674.2025 | 1973.4184 | 2156.643 | 2318.205 | 324.7016 | 1901.2345 | 1493409355.968 | 6024227907.811 | 909699580.0951 | 332663156.1259 | 8760 | 28.7552 | 30.9498 | 2225.0338 | 474 | 6080 | 9223.8464 | 1520 | 380 | 0.28292
1854.1949 | 1801.2 | 2000 | 8000 | 3 | 4 | 96.78% | 98.0067 | 100 | 100 | 133.7055 | 36.6791 | 849.5735 | 1874.4718 | 174.2595 | 8919.2758 | 2219.6965 | 2156.2552 | 2317.7882 | 324.6433 | 1900.8926 | 1539412731.083 | 6024251669.3078 | 914127095.1702 | 282208504.439 | 8760 | 31.324 | 26.2557 | 2503.1631 | 474 | 6080 | 9223.8464 | 1520 | 380 | 0.28429
2060.2165 | 1801.2 | 2000 | 8000 | 3 | 4 | 97.18% | 100.2744 | 100 | 100 | 144.8948 | 36.6739 | 970.2954 | 1814.7313 | 173.9692 | 9164.3543 | 2465.9112 | 2155.8896 | 2317.3951 | 324.5882 | 1900.5702 | 1576663233.6986 | 6024248427.7545 | 912474831.8685 | 246613506.6783 | 8760 | 33.8087 | 22.9441 | 2781.2923 | 474 | 6080 | 9223.8464 | 1520 | 380 | 0.28378
2266.2382 | 1801.2 | 2000 | 8000 | 3 | 4 | 97.52% | 102.6006 | 100 | 100 | 156.238 | 36.669 | 1093.519 | 1909.9551 | 173.719 | 9409.4377 | 2712.0678 | 2155.5442 | 2317.0238 | 324.5362 | 1900.2658 | 1605955017.0716 | 6024251669.3078 | 912382993.7373 | 217410319.8833 | 8760 | 36.155 | 20.2271 | 3059.4215 | 474 | 6080 | 9223.8464 | 1520 | 380 | 0.28375
206.0217 | 801.8 | 2000 | 8000 | 3 | 4 | 51.03% | 88.689 | 100 | 100 | 66.0763 | 28.0311 | 107.3201 | 395.5016 | 279.7106 | 5770.5157 | 247.5211 | 963.3087 | 2326.1352 | 325.8124 | 1907.7383 | 357217203.6567 | 3519484355.2088 | 593686838.3488 | 4289611602.7857 | 8760 | 0.00075833 | 399.0906 | 278.1292 | 211 | 6080 | 9223.8464 | 1520 | 380 | 0.18395
412.0433 | 801.8 | 2000 | 8000 | 3 | 4 | 55.09% | 88.7474 | 100 | 100 | 69.2865 | 28.0211 | 110.9525 | 413.8462 | 267.7574 | 6015.4605 | 494.8304 | 962.8963 | 2325.1394 | 325.6729 | 1906.9216 | 678967954.9045 | 3519484355.2088 | 627133339.3729 | 3934414350.5138 | 8760 | 0.0034217 | 366.0443 | 556.2585 | 211 | 6080 | 9223.8464 | 1520 | 380 | 0.19428
618.065 | 801.8 | 2000 | 8000 | 3 | 4 | 59.6% | 88.8437 | 100 | 100 | 73.9283 | 28.012 | 116.6926 | 409.4722 | 227.5573 | 6260.4244 | 741.955 | 962.5194 | 2324.2293 | 325.5454 | 1906.1752 | 952174345.9899 | 3519484355.2088 | 749375747.6265 | 3538965551.1748 | 8760 | 0.0014507 | 329.2531 | 834.3877 | 211 | 6080 | 9223.8464 | 1520 | 380 | 0.23198
824.0866 | 801.8 | 2000 | 8000 | 3 | 4 | 64.44% | 89.0669 | 100 | 100 | 78.3115 | 28.0037 | 125.1055 | 344.2364 | 187.6572 | 6505.4049 | 988.918 | 962.1737 | 2323.3943 | 325.4285 | 1905.4904 | 1197434942.7435 | 3519484355.2088 | 928249977.0764 | 3114830724.9714 | 8760 | 0.0007816 | 289.793 | 1112.5169 | 211 | 6080 | 9223.8464 | 1520 | 380 | 0.28716
1030.1083 | 801.8 | 2000 | 8000 | 3 | 4 | 69.35% | 89.1295 | 100 | 100 | 82.1939 | 27.996 | 136.663 | 321.3374 | 154.3461 | 6750.4001 | 1235.7385 | 961.8553 | 2322.6256 | 325.3208 | 1904.8599 | 1424479581.9636 | 3519484355.2088 | 1131134776.9198 | 2684901285.9078 | 8760 | 0.1983 | 249.7939 | 1390.6462 | 211 | 6080 | 9223.8464 | 1520 | 380 | 0.34974
1236.1299 | 801.8 | 2000 | 8000 | 3 | 4 | 74.03% | 89.4071 | 100 | 100 | 85.8867 | 27.9889 | 151.2252 | 365.4664 | 131.0214 | 6995.4082 | 1482.4327 | 961.5612 | 2321.9154 | 325.2213 | 1904.2775 | 1632081254.1026 | 3519484355.2088 | 1333511764.1252 | 2274922626.5634 | 8760 | 0.82654 | 211.6509 | 1668.7754 | 211 | 6080 | 9223.8464 | 1520 | 380 | 0.41217
1442.1516 | 801.8 | 2000 | 8000 | 3 | 4 | 78.16% | 89.9426 | 100 | 100 | 89.9189 | 27.9823 | 169.7986 | 386.575 | 115.1864 | 7240.428 | 1729.0148 | 961.2887 | 2321.2575 | 325.1292 | 1903.7379 | 1814140335.2066 | 3519484355.2088 | 1513566844.1745 | 1912808465.4101 | 8760 | 2.0911 | 177.9611 | 1946.9046 | 211 | 6080 | 9223.8464 | 1520 | 380 | 0.46811
1648.1732 | 801.8 | 2000 | 8000 | 3 | 4 | 81.8% | 90.6587 | 100 | 100 | 94.0983 | 27.9762 | 193.6055 | 382.7801 | 103.9394 | 7485.4581 | 1975.4965 | 961.0355 | 2320.6461 | 325.0436 | 1903.2365 | 1975844400.9033 | 3519484355.2088 | 1670429187.666 | 1594242056.2219 | 8760 | 3.8905 | 148.3227 | 2225.0338 | 211 | 6080 | 9223.8464 | 1520 | 380 | 0.51661
1854.1949 | 801.8 | 2000 | 8000 | 3 | 4 | 84.82% | 91.6117 | 100 | 100 | 98.7489 | 27.9705 | 220.6895 | 439.9029 | 95.9211 | 7730.4975 | 2221.8881 | 960.7997 | 2320.0766 | 324.9638 | 1902.7694 | 2111584888.1162 | 3519484355.2088 | 1799476488.6335 | 1329454268.0415 | 8760 | 6.2473 | 123.6878 | 2503.1631 | 211 | 6080 | 9223.8464 | 1520 | 380 | 0.55638
2060.2165 | 801.8 | 2000 | 8000 | 3 | 4 | 87.12% | 92.8667 | 100 | 100 | 103.956 | 27.9652 | 252.1513 | 447.6198 | 90.5569 | 7975.5453 | 2468.1986 | 960.5794 | 2319.5447 | 324.8893 | 1902.3332 | 2219009789.455 | 3519484355.2088 | 1893112983.103 | 1128392872.2332 | 8760 | 9.1577 | 104.9818 | 2781.2923 | 211 | 6080 | 9223.8464 | 1520 | 380 | 0.58523
2266.2382 | 801.8 | 2000 | 8000 | 3 | 4 | 89.01% | 94.3364 | 100 | 100 | 109.6199 | 27.9603 | 285.4983 | 490.1202 | 86.671 | 8220.6006 | 2714.4358 | 960.3733 | 2319.0469 | 324.8196 | 1901.925 | 2309000568.2007 | 3519484355.2088 | 1968440376.9302 | 963074699.6603 | 8760 | 12.2508 | 89.6011 | 3059.4215 | 211 | 6080 | 9223.8464 | 1520 | 380 | 0.60844
2472.2598 | 801.8 | 2000 | 8000 | 3 | 4 | 90.29% | 96.108 | 100 | 100 | 115.9025 | 27.9556 | 315.3602 | 631.1206 | 84.0256 | 8465.6628 | 2960.6065 | 960.18 | 2318.5801 | 324.7542 | 1901.5421 | 2374373296.8593 | 3519484355.2088 | 2015669925.6386 | 850472422.2934 | 8760 | 15.6094 | 79.125 | 3337.5508 | 211 | 6080 | 9223.8464 | 1520 | 380 | 0.623
2678.2815 | 801.8 | 2000 | 8000 | 3 | 4 | 91.43% | 98.0414 | 100 | 100 | 122.4469 | 27.9512 | 349.7685 | 640.5056 | 82.1251 | 8710.7312 | 3206.7168 | 959.9982 | 2318.1413 | 324.6927 | 1901.1822 | 2432706760.9193 | 3519484355.2088 | 2057115739.3006 | 750693144.5712 | 8760 | 18.8337 | 69.8419 | 3615.68 | 211 | 6080 | 9223.8464 | 1520 | 380 | 0.63577
2884.3031 | 801.8 | 2000 | 8000 | 3 | 4 | 92.36% | 100.0707 | 100 | 100 | 129.0524 | 27.9471 | 383.123 | 767.5022 | 80.5949 | 8955.8053 | 3452.7718 | 959.8271 | 2317.7281 | 324.6348 | 1900.8434 | 2482792982.7603 | 3519484355.2088 | 2088568087.8044 | 669154574.2265 | 8760 | 21.9617 | 62.2558 | 3893.8092 | 211 | 6080 | 9223.8464 | 1520 | 380 | 0.64546
3090.3248 | 801.8 | 2000 | 8000 | 3 | 4 | 93.13% | 102.1928 | 100 | 100 | 135.7545 | 27.9432 | 417.8457 | 885.5262 | 79.4342 | 9200.8846 | 3698.7764 | 959.6658 | 2317.3384 | 324.5803 | 1900.5238 | 2526114038.8154 | 3519484355.2088 | 2112339755.6641 | 602061850.3117 | 8760 | 24.96 | 56.0137 | 4171.9385 | 211 | 6080 | 9223.8464 | 1520 | 380 | 0.65279
3296.3464 | 801.8 | 2000 | 8000 | 3 | 4 | 93.8% | 104.3811 | 100 | 100 | 142.5107 | 27.9395 | 456.5 | 917.8499 | 78.5132 | 9445.9687 | 3944.7346 | 959.5133 | 2316.9702 | 324.5287 | 1900.2218 | 2564520578.6672 | 3519484355.2088 | 2132672702.4759 | 543322363.6481 | 8760 | 27.7891 | 50.5488 | 4450.0677 | 211 | 6080 | 9223.8464 | 1520 | 380 | 0.65906
206.0217 | 600.4 | 2000 | 8000 | 3 | 4 | 39.19% | 90.4201 | 100 | 100 | 66.9324 | 28.0417 | 93.9808 | 293.7847 | 374.3914 | 5531.0868 | 247.6348 | 721.6715 | 2327.2037 | 325.9621 | 1908.6146 | 352503086.0313 | 2635443261.2464 | 444726289.2015 | 5327327363.5208 | 8760 | 0.00068254 | 495.6361 | 278.1292 | 158 | 6080 | 9223.8464 | 1520 | 380 | 0.1378
412.0433 | 600.4 | 2000 | 8000 | 3 | 4 | 43.49% | 90.4115 | 100 | 100 | 72.4321 | 28.0308 | 96.0711 | 342.7355 | 323.226 | 5776.0103 | 495.0373 | 721.3329 | 2326.1118 | 325.8091 | 1907.7191 | 648710595.5785 | 2635443261.2464 | 525164910.1163 | 4950681233.0588 | 8760 | 0.0015599 | 460.5942 | 556.2585 | 158 | 6080 | 9223.8464 | 1520 | 380 | 0.16262
618.065 | 600.4 | 2000 | 8000 | 3 | 4 | 48.28% | 90.5096 | 100 | 100 | 78.406 | 28.0209 | 99.7929 | 346.7783 | 247.6145 | 6020.9556 | 742.2387 | 721.0248 | 2325.1181 | 325.6699 | 1906.9041 | 897630795.9539 | 2635443261.2464 | 696169259.1547 | 4530756683.645 | 8760 | 0.00039881 | 421.5259 | 834.3877 | 158 | 6080 | 9223.8464 | 1520 | 380 | 0.21536
824.0866 | 600.4 | 2000 | 8000 | 3 | 4 | 53.42% | 90.8468 | 100 | 100 | 83.0011 | 28.0118 | 105.1197 | 335.6106 | 192.2783 | 6265.9198 | 989.2651 | 720.7431 | 2324.2098 | 325.5427 | 1906.1592 | 1131217933.2131 | 2635443261.2464 | 912825692.5201 | 4080513113.0205 | 8760 | -6.489e-19 | 379.6368 | 1112.5169 | 158 | 6080 | 9223.8464 | 1520 | 380 | 0.28219
1030.1083 | 600.4 | 2000 | 8000 | 3 | 4 | 58.75% | 90.9513 | 100 | 100 | 86.3171 | 28.0035 | 112.2103 | 324.2592 | 152.9424 | 6510.9006 | 1236.1379 | 720.4847 | 2323.3764 | 325.426 | 1905.4757 | 1360437362.1524 | 2635443261.2464 | 1150921778.3162 | 3613197598.1238 | 8760 | -1.9467e-18 | 336.1594 | 1390.6462 | 158 | 6080 | 9223.8464 | 1520 | 380 | 0.35564
1236.1299 | 600.4 | 2000 | 8000 | 3 | 4 | 64.18% | 91.0471 | 100 | 100 | 88.7076 | 27.9958 | 121.3296 | 341.0042 | 126.2699 | 6755.8961 | 1482.8756 | 720.2467 | 2322.609 | 325.3185 | 1904.8464 | 1588517946.3432 | 2635443261.2464 | 1398391083.6121 | 3137647708.7983 | 8760 | 0.0045958 | 291.9159 | 1668.7754 | 158 | 6080 | 9223.8464 | 1520 | 380 | 0.43198
1442.1516 | 600.4 | 2000 | 8000 | 3 | 4 | 69.38% | 91.2624 | 100 | 100 | 91.0724 | 27.9888 | 133.2201 | 383.6049 | 107.4226 | 7000.9046 | 1729.4935 | 720.0269 | 2321.9001 | 325.2192 | 1904.265 | 1802229231.7062 | 2635443261.2464 | 1639724691.3199 | 2682602815.7275 | 8760 | 0.30534 | 249.5801 | 1946.9046 | 158 | 6080 | 9223.8464 | 1520 | 380 | 0.50642
1648.1732 | 600.4 | 2000 | 8000 | 3 | 4 | 74.12% | 91.5946 | 100 | 100 | 93.5763 | 27.9822 | 148.6551 | 358.4121 | 94.5653 | 7245.9246 | 1976.0048 | 719.8232 | 2321.2432 | 325.1272 | 1903.7262 | 2000347044.8718 | 2635443261.2464 | 1856859591.4494 | 2267350102.4324 | 8760 | 1.1173 | 210.9464 | 2225.0338 | 158 | 6080 | 9223.8464 | 1520 | 380 | 0.57341
1854.1949 | 600.4 | 2000 | 8000 | 3 | 4 | 78.1% | 92.1686 | 100 | 100 | 96.5489 | 27.9761 | 166.6483 | 371.0699 | 85.7852 | 7490.955 | 2222.4208 | 719.6339 | 2320.6329 | 325.0417 | 1903.2257 | 2171536630.859 | 2635443261.2464 | 2034649837.4924 | 1918370270.4021 | 8760 | 2.7111 | 178.4785 | 2503.1631 | 158 | 6080 | 9223.8464 | 1520 | 380 | 0.62818
2060.2165 | 600.4 | 2000 | 8000 | 3 | 4 | 81.18% | 93.1081 | 100 | 100 | 100.3562 | 27.9704 | 186.0391 | 393.6312 | 79.9915 | 7735.9946 | 2468.7514 | 719.4576 | 2320.0642 | 324.9621 | 1902.7593 | 2310704462.1276 | 2635443261.2464 | 2165040910.8373 | 1648811365.7886 | 8760 | 5.1371 | 153.3997 | 2781.2923 | 158 | 6080 | 9223.8464 | 1520 | 380 | 0.66866
2266.2382 | 600.4 | 2000 | 8000 | 3 | 4 | 83.73% | 94.3282 | 100 | 100 | 104.6724 | 27.9651 | 206.7217 | 418.9399 | 76.0494 | 7981.0425 | 2715.005 | 719.2929 | 2319.5332 | 324.8877 | 1902.3238 | 2430386948.9348 | 2635443261.2464 | 2268809015.6814 | 1425360774.1374 | 8760 | 7.945 | 132.6106 | 3059.4215 | 158 | 6080 | 9223.8464 | 1520 | 380 | 0.70063
2472.2598 | 600.4 | 2000 | 8000 | 3 | 4 | 85.72% | 95.7565 | 100 | 100 | 109.5074 | 27.9602 | 228.2595 | 458.6029 | 73.0685 | 8226.098 | 2961.1889 | 719.1387 | 2319.0361 | 324.8181 | 1901.9161 | 2523842182.789 | 2635443261.2464 | 2349655264.5946 | 1251059220.7057 | 8759.9999 | 11.068 | 116.3942 | 3337.5508 | 158 | 6080 | 9223.8464 | 1520 | 380 | 0.72554
2678.2815 | 600.4 | 2000 | 8000 | 3 | 4 | 87.28% | 97.4529 | 100 | 100 | 114.914 | 27.9555 | 248.8894 | 522.2383 | 70.9224 | 8471.1603 | 3207.3097 | 718.9942 | 2318.5699 | 324.7527 | 1901.5337 | 2599756169.106 | 2635443261.2464 | 2410341415.2317 | 1114459154.416 | 8760 | 14.3287 | 103.6854 | 3615.68 | 158 | 6080 | 9223.8464 | 1520 | 380 | 0.74424
2884.3031 | 600.4 | 2000 | 8000 | 3 | 4 | 88.55% | 99.3234 | 100 | 100 | 120.5764 | 27.9511 | 268.7981 | 640.8867 | 69.2886 | 8716.2288 | 3453.3731 | 718.8583 | 2318.1317 | 324.6914 | 1901.1744 | 2663428842.2462 | 2635443261.2464 | 2457900694.7083 | 1003227201.7991 | 8760 | 17.5725 | 93.3368 | 3893.8092 | 158 | 6080 | 9223.8464 | 1520 | 380 | 0.7589
3090.3248 | 600.4 | 2000 | 8000 | 3 | 4 | 89.65% | 101.2859 | 100 | 100 | 126.3999 | 27.947 | 290.9595 | 689.5024 | 67.9521 | 8961.3031 | 3699.384 | 718.7303 | 2317.7191 | 324.6336 | 1900.836 | 2718854891.147 | 2635443261.2464 | 2499442245.8867 | 906259601.7198 | 8760 | 20.6899 | 84.3152 | 4171.9385 | 158 | 6080 | 9223.8464 | 1520 | 380 | 0.7717
3296.3464 | 600.4 | 2000 | 8000 | 3 | 4 | 90.59% | 103.3368 | 100 | 100 | 132.3017 | 27.9431 | 312.1838 | 853.5614 | 66.849 | 9206.3825 | 3945.347 | 718.6096 | 2317.3299 | 324.5791 | 1900.5168 | 2767276396.05 | 2635443261.2464 | 2532531344.2238 | 824748998.4797 | 8760 | 23.69 | 76.7318 | 4450.0677 | 158 | 6080 | 9223.8464 | 1520 | 380 | 0.7819
3502.3681 | 600.4 | 2000 | 8000 | 3 | 4 | 91.37% | 105.462 | 100 | 100 | 138.3201 | 27.9394 | 335.8027 | 904.8942 | 65.9197 | 9451.4666 | 4191.266 | 718.4956 | 2316.9622 | 324.5276 | 1900.2152 | 2809180474.5073 | 2635443261.2464 | 2559140252.6518 | 756236011.5944 | 8760 | 26.5535 | 70.3576 | 4728.1969 | 158 | 6080 | 9223.8464 | 1520 | 380 | 0.7901
206.0217 | 402.8 | 2000 | 8000 | 3 | 4 | 27.65% | 92.0133 | 100 | 100 | 69.3339 | 28.0533 | 84.9857 | 253.1504 | 533.9 | 5296.1988 | 247.7576 | 484.3994 | 2328.3574 | 326.1236 | 1909.5608 | 339694822.7151 | 1768082187.9248 | 314662367.8846 | 6337560621.4754 | 8760 | 0.0005268 | 589.6246 | 278.1292 | 106 | 6080 | 9223.8464 | 1520 | 380 | 0.097482
412.0433 | 402.8 | 2000 | 8000 | 3 | 4 | 32.33% | 92.018 | 100 | 100 | 78.3671 | 28.0413 | 86.553 | 330.6567 | 371.1479 | 5541.0982 | 495.2597 | 484.1497 | 2327.157 | 325.9555 | 1908.5763 | 599199452.3374 | 1768082187.9248 | 464529050.5612 | 5928189309.1766 | 8760 | 0.0001169 | 551.5382 | 556.2585 | 106 | 6080 | 9223.8464 | 1520 | 380 | 0.14371
618.065 | 402.8 | 2000 | 8000 | 3 | 4 | 37.52% | 92.2325 | 100 | 100 | 84.7694 | 28.0304 | 89.5064 | 401.608 | 253.3847 | 5786.0226 | 742.5424 | 483.9234 | 2326.0694 | 325.8032 | 1907.6843 | 831693715.7182 | 1768082187.9248 | 686612447.0723 | 5473611649.2848 | 8760 | -6.489e-19 | 509.2458 | 834.3877 | 106 | 6080 | 9223.8464 | 1520 | 380 | 0.21221
824.0866 | 402.8 | 2000 | 8000 | 3 | 4 | 42.92% | 92.6375 | 100 | 100 | 88.7914 | 28.0205 | 93.5149 | 375.5638 | 189.0325 | 6030.9687 | 989.6352 | 483.7174 | 2325.0793 | 325.6645 | 1906.8723 | 1059592959.5376 | 1768082187.9248 | 932370012.406 | 4999954840.1315 | 8760 | -1.9467e-18 | 465.1784 | 1112.5169 | 106 | 6080 | 9223.8464 | 1520 | 380 | 0.28802
1030.1083 | 402.8 | 2000 | 8000 | 3 | 4 | 48.42% | 92.7815 | 100 | 100 | 91.4928 | 28.0115 | 98.3654 | 362.2039 | 148.5712 | 6275.9337 | 1236.5624 | 483.5291 | 2324.1743 | 325.5377 | 1906.1301 | 1286107329.5067 | 1768082187.9248 | 1186993601.1468 | 4518816881.4217 | 8760 | 0 | 420.415 | 1390.6462 | 106 | 6080 | 9223.8464 | 1520 | 380 | 0.36656
1236.1299 | 402.8 | 2000 | 8000 | 3 | 4 | 53.95% | 92.8912 | 100 | 100 | 93.414 | 28.0032 | 104.3587 | 336.9363 | 122.1647 | 6520.9152 | 1483.3447 | 483.3563 | 2323.3438 | 325.4214 | 1905.449 | 1512056312.6121 | 1768082187.9248 | 1445910306.9945 | 4033951192.4686 | 8760 | -6.489e-19 | 375.3048 | 1668.7754 | 106 | 6080 | 9223.8464 | 1520 | 380 | 0.44643
1442.1516 | 402.8 | 2000 | 8000 | 3 | 4 | 59.5% | 93.0339 | 100 | 100 | 94.8396 | 27.9955 | 112.0043 | 328.4167 | 103.636 | 6765.9112 | 1729.9991 | 483.1972 | 2322.5789 | 325.3143 | 1904.8217 | 1737882632.8121 | 1768082187.9248 | 1706393983.1783 | 3547641196.0848 | 8760 | 0.0046686 | 330.0602 | 1946.9046 | 106 | 6080 | 9223.8464 | 1520 | 380 | 0.52681
1648.1732 | 402.8 | 2000 | 8000 | 3 | 4 | 64.97% | 93.1907 | 100 | 100 | 95.9301 | 27.9885 | 121.3768 | 394.0144 | 90.0697 | 7010.9202 | 1976.5403 | 483.0502 | 2321.8723 | 325.2153 | 1904.2421 | 1960568158.096 | 1768082187.9248 | 1962834397.7855 | 3068515256.1936 | 8760 | 0.10617 | 285.484 | 2225.0338 | 106 | 6080 | 9223.8464 | 1520 | 380 | 0.60594
1854.1949 | 402.8 | 2000 | 8000 | 3 | 4 | 69.88% | 93.4907 | 100 | 100 | 97.32 | 27.9819 | 133.3128 | 372.27 | 80.5912 | 7255.9407 | 2222.9807 | 482.914 | 2321.2174 | 325.1236 | 1903.7051 | 2168079307.6305 | 1768082187.9248 | 2185472818.5212 | 2638365685.9235 | 8760 | 0.80515 | 245.4644 | 2503.1631 | 106 | 6080 | 9223.8464 | 1520 | 380 | 0.67465
2060.2165 | 402.8 | 2000 | 8000 | 3 | 4 | 73.9% | 94.0905 | 100 | 100 | 99.3035 | 27.9759 | 146.0579 | 383.9605 | 74.4836 | 7500.9714 | 2469.3309 | 482.7874 | 2320.6088 | 325.0383 | 1903.2059 | 2351870884.0343 | 1768082187.9248 | 2353974059.853 | 2286072868.188 | 8760 | 2.4249 | 212.6883 | 2781.2923 | 106 | 6080 | 9223.8464 | 1520 | 380 | 0.72657
2266.2382 | 402.8 | 2000 | 8000 | 3 | 4 | 77% | 95.0396 | 100 | 100 | 102.2934 | 27.9702 | 159.1172 | 394.5408 | 70.3529 | 7746.0114 | 2715.6003 | 482.6694 | 2320.0418 | 324.9589 | 1902.7409 | 2496695865.3906 | 1768082187.9248 | 2480747350.2869 | 2014474596.3977 | 8760 | 4.8862 | 187.4197 | 3059.4215 | 106 | 6080 | 9223.8464 | 1520 | 380 | 0.76574
2472.2598 | 402.8 | 2000 | 8000 | 3 | 4 | 79.49% | 96.2816 | 100 | 100 | 106.0015 | 27.9649 | 172.4025 | 393.9573 | 67.4271 | 7991.0596 | 2961.7968 | 482.5592 | 2319.5122 | 324.8847 | 1902.3066 | 2617461198.615 | 1768082187.9248 | 2577485501.9646 | 1796971111.4956 | 8760 | 7.8011 | 167.184 | 3337.5508 | 106 | 6080 | 9223.8464 | 1520 | 380 | 0.79539
2678.2815 | 402.8 | 2000 | 8000 | 3 | 4 | 81.49% | 97.7502 | 100 | 100 | 110.1742 | 27.96 | 184.7003 | 437.7452 | 65.3281 | 8236.1154 | 3207.9275 | 482.4561 | 2319.0165 | 324.8153 | 1901.9 | 2721780930.0894 | 1768082187.9248 | 2649048438.397 | 1621088443.5888 | 8760 | 10.9452 | 150.8204 | 3615.68 | 106 | 6080 | 9223.8464 | 1520 | 380 | 0.81744
2884.3031 | 402.8 | 2000 | 8000 | 3 | 4 | 83.05% | 99.4535 | 100 | 100 | 114.8597 | 27.9553 | 195.7658 | 537.4275 | 63.7638 | 8481.178 | 3453.9984 | 482.3593 | 2318.5515 | 324.7502 | 1901.5186 | 2803741028.0737 | 1768082187.9248 | 2703131538.7337 | 1485045245.2678 | 8760 | 14.2367 | 138.1635 | 3893.8092 | 106 | 6080 | 9223.8464 | 1520 | 380 | 0.8341
3090.3248 | 402.8 | 2000 | 8000 | 3 | 4 | 84.36% | 101.3059 | 100 | 100 | 119.8891 | 27.9509 | 207.669 | 556.7972 | 62.5006 | 8726.2467 | 3700.0149 | 482.2684 | 2318.1144 | 324.6889 | 1901.1601 | 2873123514.7042 | 1768082187.9248 | 2748516210.2681 | 1370278087.1029 | 8760 | 17.4689 | 127.4859 | 4171.9385 | 106 | 6080 | 9223.8464 | 1520 | 380 | 0.84809
3296.3464 | 402.8 | 2000 | 8000 | 3 | 4 | 85.53% | 103.2299 | 100 | 100 | 125.0339 | 27.9468 | 220.045 | 551.7459 | 61.427 | 8971.3212 | 3945.9818 | 482.1828 | 2317.7028 | 324.6313 | 1900.8226 | 2934873422.5085 | 1768082187.9248 | 2789482954.7989 | 1267561434.7678 | 8760 | 20.5542 | 117.9295 | 4450.0677 | 106 | 6080 | 9223.8464 | 1520 | 380 | 0.86071
3502.3681 | 402.8 | 2000 | 8000 | 3 | 4 | 86.54% | 105.2404 | 100 | 100 | 130.3187 | 27.943 | 231.7679 | 603.7569 | 60.4939 | 9216.4008 | 4191.9033 | 482.102 | 2317.3145 | 324.5769 | 1900.5041 | 2987066458.5036 | 1768082187.9248 | 2825634743.8819 | 1179216609.6897 | 8760 | 23.5114 | 109.7102 | 4728.1969 | 106 | 6080 | 9223.8464 | 1520 | 380 | 0.87185
3708.3897 | 402.8 | 2000 | 8000 | 3 | 4 | 87.43% | 107.3522 | 100 | 100 | 135.7427 | 27.9393 | 242.5694 | 739.6928 | 59.718 | 9461.4852 | 4437.7831 | 482.0257 | 2316.9476 | 324.5255 | 1900.2033 | 3033352306.0265 | 1768082187.9248 | 2857195737.1563 | 1101369768.8923 | 8760 | 26.3271 | 102.4676 | 5006.3262 | 106 | 6080 | 9223.8464 | 1520 | 380 | 0.88158
206.0217 | 201.4 | 2000 | 8000 | 3 | 4 | 16.16% | 94.2719 | 100 | 100 | 78.445 | 28.0662 | 79.3319 | 243.3363 | 741.8214 | 5056.8213 | 247.896 | 242.3349 | 2329.6576 | 326.3057 | 1910.6271 | 299599726.1687 | 884041093.9624 | 232264525.2806 | 7344094654.0452 | 8760 | 9.7335e-19 | 683.2691 | 278.1292 | 53 | 6080 | 9223.8464 | 1520 | 380 | 0.071853
412.0433 | 201.4 | 2000 | 8000 | 3 | 4 | 21.46% | 93.9584 | 100 | 100 | 88.9062 | 28.053 | 81.0495 | 183.454 | 374.2098 | 5301.6923 | 495.5092 | 242.1968 | 2328.3291 | 326.1197 | 1909.5376 | 529796479.7688 | 884041093.9624 | 466185006.203 | 6879977420.0658 | 8760 | 1.6222e-18 | 640.0892 | 556.2585 | 53 | 6080 | 9223.8464 | 1520 | 380 | 0.14401
618.065 | 201.4 | 2000 | 8000 | 3 | 4 | 26.98% | 93.7985 | 100 | 100 | 93.5561 | 28.041 | 82.9119 | 227.8096 | 241.4363 | 5546.5923 | 742.8815 | 242.0722 | 2327.1314 | 325.9519 | 1908.5553 | 756028156.306 | 884041093.9624 | 722955153.4973 | 6396975596.2343 | 8760 | 2.2711e-18 | 595.1524 | 834.3877 | 53 | 6080 | 9223.8464 | 1520 | 380 | 0.22322
824.0866 | 201.4 | 2000 | 8000 | 3 | 4 | 32.54% | 94.2388 | 100 | 100 | 96.1762 | 28.0302 | 85.6614 | 339.4813 | 179.0407 | 5791.5173 | 990.0467 | 241.9593 | 2326.0461 | 325.7999 | 1907.6652 | 981007254.8656 | 884041093.9624 | 985050336.2679 | 5909901314.9041 | 8760 | 3.8934e-18 | 549.8367 | 1112.5169 | 53 | 6080 | 9223.8464 | 1520 | 380 | 0.30409
1030.1083 | 201.4 | 2000 | 8000 | 3 | 4 | 38.11% | 94.5539 | 100 | 100 | 97.862 | 28.0203 | 89.3757 | 356.9089 | 141.1737 | 6036.4638 | 1237.0327 | 241.8565 | 2325.0581 | 325.6615 | 1906.8549 | 1205370325.9892 | 884041093.9624 | 1248972611.6119 | 5421615968.4365 | 8760 | 2.4334e-18 | 504.4083 | 1390.6462 | 53 | 6080 | 9223.8464 | 1520 | 380 | 0.38552
1236.1299 | 201.4 | 2000 | 8000 | 3 | 4 | 43.69% | 94.7467 | 100 | 100 | 99.0319 | 28.0113 | 93.6668 | 315.2703 | 116.7479 | 6281.4291 | 1483.8625 | 241.7625 | 2324.1549 | 325.535 | 1906.1142 | 1429460006.6281 | 884041093.9624 | 1513821456.7108 | 4932677442.6987 | 8760 | 6.489e-18 | 458.9192 | 1668.7754 | 53 | 6080 | 9223.8464 | 1520 | 380 | 0.46724
1442.1516 | 201.4 | 2000 | 8000 | 3 | 4 | 49.27% | 94.8068 | 100 | 100 | 99.8874 | 28.003 | 98.5945 | 307.9094 | 99.333 | 6526.411 | 1730.5555 | 241.6763 | 2323.3259 | 325.4189 | 1905.4343 | 1653359425.4845 | 884041093.9624 | 1778963045.06 | 4443636435.493 | 8760 | 2.5956e-18 | 413.4205 | 1946.9046 | 53 | 6080 | 9223.8464 | 1520 | 380 | 0.54905
1648.1732 | 201.4 | 2000 | 8000 | 3 | 4 | 54.84% | 94.9383 | 100 | 100 | 100.4076 | 27.9954 | 104.5648 | 346.711 | 86.6065 | 6771.4074 | 1977.1278 | 241.5969 | 2322.5625 | 325.312 | 1904.8082 | 1878876734.8507 | 884041093.9624 | 2041028540.6521 | 3956053630.2516 | 8760 | 0.019774 | 368.0575 | 2225.0338 | 53 | 6080 | 9223.8464 | 1520 | 380 | 0.62991
1854.1949 | 201.4 | 2000 | 8000 | 3 | 4 | 60.1% | 95.2271 | 100 | 100 | 100.3929 | 27.9883 | 111.8436 | 368.0976 | 77.9177 | 7016.4166 | 2223.5932 | 241.5235 | 2321.8571 | 325.2132 | 1904.2296 | 2114045468.4027 | 884041093.9624 | 2266260220.0729 | 3495653217.5621 | 8760 | 0.38923 | 325.2234 | 2503.1631 | 53 | 6080 | 9223.8464 | 1520 | 380 | 0.69943
2060.2165 | 201.4 | 2000 | 8000 | 3 | 4 | 64.49% | 95.7103 | 100 | 100 | 100.519 | 27.9818 | 119.5801 | 388.6778 | 72.3387 | 7261.4373 | 2469.9635 | 241.4555 | 2321.2033 | 325.1216 | 1903.6935 | 2335809204.8435 | 884041093.9624 | 2429798829.0133 | 3110350872.1808 | 8760 | 1.6691 | 289.3763 | 2781.2923 | 53 | 6080 | 9223.8464 | 1520 | 380 | 0.74995
2266.2382 | 201.4 | 2000 | 8000 | 3 | 4 | 68.02% | 96.5241 | 100 | 100 | 101.7964 | 27.9757 | 127.1714 | 422.487 | 68.6168 | 7506.4682 | 2716.2486 | 241.3923 | 2320.5957 | 325.0365 | 1903.1951 | 2523545722.8012 | 884041093.9624 | 2551218999.4 | 2801194183.8363 | 8760 | 3.7843 | 260.6134 | 3059.4215 | 53 | 6080 | 9223.8464 | 1520 | 380 | 0.78746
2472.2598 | 201.4 | 2000 | 8000 | 3 | 4 | 70.85% | 97.6387 | 100 | 100 | 104.0149 | 27.9701 | 134.5046 | 472.404 | 65.9845 | 7751.5084 | 2962.4574 | 241.3334 | 2320.0295 | 324.9572 | 1902.7308 | 2680842007.1599 | 884041093.9624 | 2641394078.5797 | 2553722820.2979 | 8760 | 6.4746 | 237.5895 | 3337.5508 | 53 | 6080 | 9223.8464 | 1520 | 380 | 0.81513
2678.2815 | 201.4 | 2000 | 8000 | 3 | 4 | 73.06% | 99.0442 | 100 | 100 | 107.1702 | 27.9648 | 141.5708 | 469.2476 | 64.104 | 7996.5568 | 3208.5974 | 241.2784 | 2319.5008 | 324.8831 | 1902.2972 | 2807558762.8001 | 884041093.9624 | 2708605414.3104 | 2359794728.9271 | 8760 | 9.5496 | 219.5471 | 3615.68 | 53 | 6080 | 9223.8464 | 1520 | 380 | 0.83573
2884.3031 | 201.4 | 2000 | 8000 | 3 | 4 | 74.85% | 100.6715 | 100 | 100 | 110.962 | 27.9599 | 147.9827 | 502.5777 | 62.6507 | 8241.6128 | 3454.6751 | 241.2269 | 2319.0057 | 324.8138 | 1901.8912 | 2909995412.6231 | 884041093.9624 | 2762846344.0574 | 2203117149.357 | 8760 | 12.7686 | 204.9704 | 3893.8092 | 53 | 6080 | 9223.8464 | 1520 | 380 | 0.85233
3090.3248 | 201.4 | 2000 | 8000 | 3 | 4 | 76.42% | 102.4246 | 100 | 100 | 115.1769 | 27.9552 | 154.5224 | 475.3825 | 61.4361 | 8486.6755 | 3700.6964 | 241.1786 | 2318.5414 | 324.7488 | 1901.5103 | 2999591019.3839 | 884041093.9624 | 2810822054.1368 | 2065545832.5169 | 8760 | 15.9304 | 192.1712 | 4171.9385 | 53 | 6080 | 9223.8464 | 1520 | 380 | 0.86692
3296.3464 | 201.4 | 2000 | 8000 | 3 | 4 | 77.79% | 104.2468 | 100 | 100 | 119.5298 | 27.9509 | 160.5633 | 500.639 | 60.3708 | 8731.7444 | 3946.6664 | 241.1332 | 2318.1049 | 324.6876 | 1901.1524 | 3077040955.1316 | 884041093.9624 | 2853690901.7972 | 1945227049.1088 | 8760 | 18.9984 | 180.9772 | 4450.0677 | 53 | 6080 | 9223.8464 | 1520 | 380 | 0.88014
3502.3681 | 201.4 | 2000 | 8000 | 3 | 4 | 78.96% | 106.1853 | 100 | 100 | 124.0921 | 27.9467 | 166.6298 | 500.56 | 59.5409 | 8976.819 | 4192.5894 | 241.0905 | 2317.6938 | 324.63 | 1900.8152 | 3143643463.3043 | 884041093.9624 | 2889340830.0314 | 1842974612.7018 | 8760 | 21.974 | 171.464 | 4728.1969 | 53 | 6080 | 9223.8464 | 1520 | 380 | 0.89112
3708.3897 | 201.4 | 2000 | 8000 | 3 | 4 | 79.98% | 108.1861 | 100 | 100 | 128.8833 | 27.9429 | 172.2781 | 517.9432 | 58.7043 | 9221.8987 | 4438.4696 | 241.0501 | 2317.306 | 324.5757 | 1900.4972 | 3199534959.7612 | 884041093.9624 | 2922622171.6567 | 1753801826.3202 | 8760.0001 | 24.8256 | 163.1676 | 5006.3262 | 53 | 6080 | 9223.8464 | 1520 | 380 | 0.90138
3914.4114 | 201.4 | 2000 | 8000 | 3 | 4 | 80.92% | 110.2491 | 100 | 100 | 133.7574 | 27.9392 | 177.6945 | 550.2684 | 57.9664 | 9466.9832 | 4684.3104 | 241.012 | 2316.9396 | 324.5244 | 1900.1967 | 3253284003.2848 | 884041093.9624 | 2950923223.825 | 1671751678.9278 | 8760 | 27.5254 | 155.534 | 5284.4554 | 53 | 6080 | 9223.8464 | 1520 | 380 | 0.9101
1030.1083 | 3002 | 3000 | 12000 | 0 | 0 | 100% | 82.9665 | 98.5098 | 97.3744 | 109.1487 | 54.7271 | 0 | 0 | 277.2572 | 7691.2293 | 1234.756 | 3598.3959 | 0 | 0 | 2858.0774 | 1059531722.9361 | 6736475194.2463 | 833451232.8174 | 0 | 8629.4581 | 44.6957 | 0 | 1390.6462 | 790 | 9120 | 13835.7696 | 2280 | 570 | 0.17383
206.0217 | 1003.2 | 3000 | 12000 | 0 | 0 | 100% | 78.1026 | 55.8298 | 5.1712 | 47.4761 | 28.3087 | 0 | 0 | 18203.9446 | 4337.3653 | 248.6616 | 1210.8307 | 0 | 0 | 2877.873 | 498446710.1615 | 4376598521.9302 | 15647731.2938 | 0 | 4890.693 | 0.093696 | 0 | 278.1292 | 264 | 9120 | 13835.7696 | 2280 | 570 | 0.0032143
412.0433 | 1003.2 | 3000 | 12000 | 0 | 0 | 100% | 75.4237 | 61.7048 | 14.2922 | 51.1418 | 28.243 | 0 | 0 | 2622.9601 | 4581.8137 | 496.8664 | 1209.7183 | 0 | 0 | 2875.2291 | 922726231.8624 | 4383729127.5038 | 98886682.8448 | 0 | 5405.342 | 0.06292 | 0 | 556.2585 | 264 | 9120 | 13835.7696 | 2280 | 570 | 0.020316
618.065 | 1003.2 | 3000 | 12000 | 0 | 0 | 100% | 73.2446 | 67.4961 | 23.6872 | 54.3837 | 28.1908 | 0 | 0 | 1140.0002 | 4826.3501 | 744.6983 | 1208.7424 | 0 | 0 | 2872.9095 | 1298808037.1296 | 4389107201.6427 | 224741540.5629 | 0 | 5912.6568 | 0.039095 | 0 | 834.3877 | 264 | 9120 | 13835.7696 | 2280 | 570 | 0.046413
824.0866 | 1003.2 | 3000 | 12000 | 0 | 0 | 100% | 71.5428 | 73.2061 | 34.0868 | 57.7848 | 28.149 | 0 | 0 | 651.2267 | 5070.9593 | 992.222 | 1207.8792 | 0 | 0 | 2870.858 | 1623367305.9348 | 4393134087.6418 | 396356104.9432 | 0 | 6412.8575 | 0.03264 | 0 | 1112.5169 | 264 | 9120 | 13835.7696 | 2280 | 570 | 0.081914
1030.1083 | 1003.2 | 3000 | 12000 | 0 | 0 | 100% | 70.377 | 78.5503 | 49.4292 | 62.4367 | 28.1157 | 0 | 0 | 420.2985 | 5315.6292 | 1239.4881 | 1207.1104 | 0 | 0 | 2869.0307 | 1860616083.5793 | 4396073421.0874 | 624312971.7498 | 0 | 6881.0025 | 0.39199 | 0 | 1390.6462 | 264 | 9120 | 13835.7696 | 2280 | 570 | 0.12899
1236.1299 | 1003.2 | 3000 | 12000 | 0 | 0 | 100% | 69.8888 | 83.1209 | 61.8037 | 69.2661 | 28.0894 | 0 | 0 | 295.1204 | 5560.3506 | 1486.5365 | 1206.4213 | 0 | 0 | 2867.3928 | 1996176372.7795 | 4398084927.5816 | 887127605.3006 | 0 | 7281.3889 | 1.5741 | 0 | 1668.7754 | 264 | 9120 | 13835.7696 | 2280 | 570 | 0.18322
1442.1516 | 1003.2 | 3000 | 12000 | 0 | 0 | 100% | 69.8391 | 87.1037 | 71.21 | 77.1097 | 28.0686 | 0 | 0 | 226.8923 | 5805.1157 | 1733.3995 | 1205.8 | 0 | 0 | 2865.9162 | 2084911138.3 | 4399441735.2642 | 1145929709.0701 | 0 | 7630.2826 | 3.2712 | 0 | 1946.9046 | 264 | 9120 | 13835.7696 | 2280 | 570 | 0.23664
1648.1732 | 1003.2 | 3000 | 12000 | 0 | 0 | 100% | 70.7267 | 89.9911 | 78.0822 | 85.2233 | 28.0514 | 0 | 0 | 193.4465 | 6049.9184 | 1980.1032 | 1205.2371 | 0 | 0 | 2864.5782 | 2151369356.7209 | 4400425351.2403 | 1331428912.2738 | 0 | 7883.2236 | 5.9982 | 0 | 2225.0338 | 264 | 9120 | 13835.7696 | 2280 | 570 | 0.27499
1854.1949 | 1003.2 | 3000 | 12000 | 0 | 0 | 100% | 71.8368 | 92.1667 | 82.6256 | 93.4314 | 28.0368 | 0 | 0 | 174.4732 | 6294.7537 | 2226.6689 | 1204.7246 | 0 | 0 | 2863.3602 | 2204861898.6983 | 4401135672.7083 | 1467809634.8036 | 0 | 8073.8072 | 9.1737 | 0 | 2503.1631 | 264 | 9120 | 13835.7696 | 2280 | 570 | 0.30325
2060.2165 | 1003.2 | 3000 | 12000 | 0 | 0 | 100% | 73.2656 | 93.7508 | 86.21 | 101.6265 | 28.0243 | 0 | 0 | 162.4555 | 6539.6174 | 2473.1145 | 1204.2562 | 0 | 0 | 2862.2467 | 2249823633.5774 | 4401659026.6493 | 1561088467.6262 | 0 | 8212.5711 | 12.6045 | 0 | 2781.2923 | 264 | 9120 | 13835.7696 | 2280 | 570 | 0.32266
2266.2382 | 1003.2 | 3000 | 12000 | 0 | 0 | 100% | 74.9389 | 94.9836 | 88.71 | 109.8509 | 28.0134 | 0 | 0 | 154.4373 | 6784.5059 | 2719.4547 | 1203.8262 | 0 | 0 | 2861.2249 | 2287170539.2189 | 4402066277.6814 | 1631330454.4761 | 0 | 8320.5673 | 16.0156 | 0 | 3059.4215 | 264 | 9120 | 13835.7696 | 2280 | 570 | 0.33734
2472.2598 | 1003.2 | 3000 | 12000 | 0 | 0 | 100% | 76.7854 | 95.9279 | 90.8562 | 118.1057 | 28.0036 | 0 | 0 | 148.813 | 7029.4163 | 2965.7021 | 1203.4303 | 0 | 0 | 2860.2839 | 2318461325.0439 | 4402382404.6943 | 1682438843.0423 | 0 | 8403.2826 | 19.359 | 0 | 3337.5508 | 264 | 9120 | 13835.7696 | 2280 | 570 | 0.348
2678.2815 | 1003.2 | 3000 | 12000 | 0 | 0 | 100% | 78.7911 | 96.6753 | 92.6712 | 126.4027 | 27.995 | 0 | 0 | 144.9417 | 7274.3462 | 3211.8673 | 1203.0645 | 0 | 0 | 2859.4144 | 2344771937.119 | 4402615469.0435 | 1721366507.8818 | 0 | 8468.7539 | 22.5625 | 0 | 3615.68 | 264 | 9120 | 13835.7696 | 2280 | 570 | 0.35599
2884.3031 | 1003.2 | 3000 | 12000 | 0 | 0 | 100% | 80.8741 | 97.3329 | 94.1781 | 134.7145 | 27.9871 | 0 | 0 | 141.8732 | 7519.2933 | 3457.9593 | 1202.7254 | 0 | 0 | 2858.6086 | 2367894565.4836 | 4402804805.2794 | 1755659934.5184 | 0 | 8526.3593 | 25.5536 | 0 | 3893.8092 | 264 | 9120 | 13835.7696 | 2280 | 570 | 0.36304
3090.3248 | 1003.2 | 3000 | 12000 | 0 | 0 | 100% | 83.0046 | 97.8778 | 95.4224 | 143.0334 | 27.98 | 0 | 0 | 139.3112 | 7764.2559 | 3703.9858 | 1202.4104 | 0 | 0 | 2857.8597 | 2387902979.9417 | 4402955851.7806 | 1783238187.0624 | 0 | 8574.097 | 28.3731 | 0 | 4171.9385 | 264 | 9120 | 13835.7696 | 2280 | 570 | 0.3687
206.0217 | 1200.8 | 3000 | 12000 | 0 | 0 | 100% | 71.6055 | 65.4686 | 37.0091 | 56.1855 | 28.8663 | 0 | 0 | 1348.8316 | 4571.8194 | 248.4419 | 1448.0472 | 0 | 0 | 2875.3303 | 421183589.1108 | 5133457610.2812 | 180407821.6754 | 0 | 5735.049 | 0.047685 | 0 | 278.1292 | 316 | 9120 | 13835.7696 | 2280 | 570 | 0.037421
412.0433 | 1200.8 | 3000 | 12000 | 0 | 0 | 100% | 69.7962 | 71.2813 | 43.1393 | 58.8757 | 28.8239 | 0 | 0 | 812.3641 | 4816.3526 | 496.4809 | 1446.8729 | 0 | 0 | 2872.9987 | 801985769.2234 | 5137796821.48 | 304458941.8913 | 0 | 6244.2415 | 0.035984 | 0 | 556.2585 | 316 | 9120 | 13835.7696 | 2280 | 570 | 0.063154
618.065 | 1200.8 | 3000 | 12000 | 0 | 0 | 100% | 68.5315 | 76.7922 | 50.7877 | 61.6566 | 28.7889 | 0 | 0 | 568.2908 | 5060.959 | 744.187 | 1445.8347 | 0 | 0 | 2870.9372 | 1146200014.1518 | 5141156732.8419 | 439638673.594 | 0 | 6726.9954 | 0.37159 | 0 | 834.3877 | 316 | 9120 | 13835.7696 | 2280 | 570 | 0.091173
824.0866 | 1200.8 | 3000 | 12000 | 0 | 0 | 100% | 67.7699 | 81.7451 | 59.726 | 65.0462 | 28.76 | 0 | 0 | 438.1407 | 5305.6267 | 991.6149 | 1444.9103 | 0 | 0 | 2869.1015 | 1441817067.6242 | 5143708219.6189 | 575345444.0032 | 0 | 7160.8707 | 1.3063 | 0 | 1112.5169 | 316 | 9120 | 13835.7696 | 2280 | 570 | 0.1193
1030.1083 | 1200.8 | 3000 | 12000 | 0 | 0 | 100% | 67.5791 | 86.0053 | 70.2854 | 70.1339 | 28.7366 | 0 | 0 | 349.3401 | 5550.3461 | 1238.8079 | 1444.0818 | 0 | 0 | 2867.4564 | 1655609692.7494 | 5145534107.3412 | 732916784.6771 | 0 | 7534.0606 | 2.8602 | 0 | 1390.6462 | 316 | 9120 | 13835.7696 | 2280 | 570 | 0.15192
1236.1299 | 1200.8 | 3000 | 12000 | 0 | 0 | 100% | 67.8415 | 89.6102 | 79.4977 | 77.7598 | 28.7172 | 0 | 0 | 277.5937 | 5795.1095 | 1485.8008 | 1443.335 | 0 | 0 | 2865.9737 | 1777657133.7192 | 5146866505.2615 | 925328501.1718 | 0 | 7849.8521 | 4.8785 | 0 | 1668.7754 | 316 | 9120 | 13835.7696 | 2280 | 570 | 0.19169
1442.1516 | 1200.8 | 3000 | 12000 | 0 | 0 | 100% | 68.6948 | 92.0879 | 84.8059 | 86.5587 | 28.7012 | 0 | 0 | 236.9616 | 6039.9108 | 1732.6218 | 1442.6586 | 0 | 0 | 2864.6304 | 1856423112.8488 | 5147764586.703 | 1062715544.64 | 0 | 8066.9032 | 7.8587 | 0 | 1946.9046 | 316 | 9120 | 13835.7696 | 2280 | 570 | 0.22017
1648.1732 | 1200.8 | 3000 | 12000 | 0 | 0 | 100% | 70.4117 | 93.7774 | 88.0936 | 95.7092 | 28.6876 | 0 | 0 | 218.6847 | 6284.7449 | 1979.2942 | 1442.0429 | 0 | 0 | 2863.4078 | 1914901274.4346 | 5148388692.5413 | 1151611900.4813 | 0 | 8214.9019 | 11.3111 | 0 | 2225.0338 | 316 | 9120 | 13835.7696 | 2280 | 570 | 0.23868
1854.1949 | 1200.8 | 3000 | 12000 | 0 | 0 | 100% | 72.053 | 95.0443 | 90.3767 | 104.9509 | 28.6759 | 0 | 0 | 205.3332 | 6529.6074 | 2225.837 | 1441.4801 | 0 | 0 | 2862.2904 | 1962151115.3638 | 5148836660.2208 | 1214896782.2787 | 0 | 8325.8846 | 14.8087 | 0 | 2503.1631 | 316 | 9120 | 13835.7696 | 2280 | 570 | 0.25193
2060.2165 | 1200.8 | 3000 | 12000 | 0 | 0 | 100% | 73.8686 | 96.0955 | 92.3744 | 114.22 | 28.6657 | 0 | 0 | 195.8278 | 6774.495 | 2472.2662 | 1440.9637 | 0 | 0 | 2861.265 | 2000863244.5182 | 5149147929.369 | 1267954860.8601 | 0 | 8417.966 | 18.1533 | 0 | 2781.2923 | 316 | 9120 | 13835.7696 | 2280 | 570 | 0.26308
2266.2382 | 1200.8 | 3000 | 12000 | 0 | 0 | 100% | 75.777 | 96.9486 | 94.0411 | 123.5236 | 28.6566 | 0 | 0 | 188.4425 | 7019.4046 | 2718.5955 | 1440.4882 | 0 | 0 | 2860.3209 | 2033015067.009 | 5149378984.1014 | 1310305139.5347 | 0 | 8492.6992 | 21.3616 | 0 | 3059.4215 | 316 | 9120 | 13835.7696 | 2280 | 570 | 0.27178
2472.2598 | 1200.8 | 3000 | 12000 | 0 | 0 | 100% | 77.8659 | 97.5481 | 95.137 | 132.8891 | 28.6484 | 0 | 0 | 183.9013 | 7264.3337 | 2964.8361 | 1440.049 | 0 | 0 | 2859.4486 | 2059561202.188 | 5149546990.1568 | 1336101082.9267 | 0 | 8545.2093 | 24.4944 | 0 | 3337.5508 | 316 | 9120 | 13835.7696 | 2280 | 570 | 0.27708
2678.2815 | 1200.8 | 3000 | 12000 | 0 | 0 | 100% | 80.0173 | 98.0977 | 96.2785 | 142.2915 | 28.641 | 0 | 0 | 180.3009 | 7509.2802 | 3210.9979 | 1439.6419 | 0 | 0 | 2858.6404 | 2082370227.7521 | 5149681359.5809 | 1361306954.8514 | 0 | 8593.3585 | 27.3876 | 0 | 3615.68 | 316 | 9120 | 13835.7696 | 2280 | 570 | 0.28225
2884.3031 | 1200.8 | 3000 | 12000 | 0 | 0 | 100% | 82.2169 | 98.5126 | 97.089 | 151.694 | 28.6342 | 0 | 0 | 177.4383 | 7754.2421 | 3457.0892 | 1439.2637 | 0 | 0 | 2857.8893 | 2102353741.9316 | 5149792593.5191 | 1377557323.0892 | 0 | 8629.7037 | 30.1402 | 0 | 3893.8092 | 316 | 9120 | 13835.7696 | 2280 | 570 | 0.28559
206.0217 | 1402.2 | 3000 | 12000 | 0 | 0 | 100% | 67.1979 | 74.4845 | 56.0959 | 61.2536 | 31.2417 | 0 | 0 | 402.3521 | 4810.8661 | 248.2447 | 1689.5736 | 0 | 0 | 2873.0479 | 386129063.6999 | 5534915941.945 | 603801033.1394 | 0 | 6524.846 | 0.6467 | 0 | 278.1292 | 369 | 9120 | 13835.7696 | 2280 | 570 | 0.12532
412.0433 | 1402.2 | 3000 | 12000 | 0 | 0 | 100% | 66.4474 | 79.4602 | 61.5183 | 63.7107 | 31.2087 | 0 | 0 | 358.0161 | 5055.4711 | 496.1322 | 1688.358 | 0 | 0 | 2870.9808 | 740962159.1804 | 5537665138.5932 | 682086818.7153 | 0 | 6960.7141 | 1.6719 | 0 | 556.2585 | 369 | 9120 | 13835.7696 | 2280 | 570 | 0.14165
618.065 | 1402.2 | 3000 | 12000 | 0 | 0 | 100% | 66.0845 | 83.974 | 68.0023 | 66.4961 | 31.1813 | 0 | 0 | 324.6798 | 5300.1375 | 743.7213 | 1687.2757 | 0 | 0 | 2869.1405 | 1061741825.7191 | 5539743328.6945 | 754635963.185 | 0 | 7356.1211 | 3.083 | 0 | 834.3877 | 369 | 9120 | 13835.7696 | 2280 | 570 | 0.1568
824.0866 | 1402.2 | 3000 | 12000 | 0 | 0 | 100% | 66.1493 | 87.9457 | 75 | 70.2159 | 31.1584 | 0 | 0 | 298.1796 | 5544.8558 | 991.0584 | 1686.3059 | 0 | 0 | 2867.4914 | 1335005843.6601 | 5541285442.8937 | 827751526.1259 | 0 | 7704.0428 | 4.8889 | 0 | 1112.5169 | 369 | 9120 | 13835.7696 | 2280 | 570 | 0.17207
1030.1083 | 1402.2 | 3000 | 12000 | 0 | 0 | 100% | 66.628 | 91.1255 | 83.0936 | 75.7792 | 31.1391 | 0 | 0 | 271.5171 | 5789.6184 | 1238.181 | 1685.432 | 0 | 0 | 2866.0053 | 1531589074.0397 | 5542437322.209 | 908570659.1599 | 0 | 7982.5971 | 7.2645 | 0 | 1390.6462 | 369 | 9120 | 13835.7696 | 2280 | 570 | 0.18892
1236.1299 | 1402.2 | 3000 | 12000 | 0 | 0 | 100% | 67.7768 | 93.1474 | 87.4429 | 84.0776 | 31.123 | 0 | 0 | 251.9082 | 6034.4189 | 1485.1193 | 1684.6404 | 0 | 0 | 2864.6592 | 1643039813.4727 | 5543249539.033 | 973420662.8447 | 0 | 8159.71 | 10.4987 | 0 | 1668.7754 | 369 | 9120 | 13835.7696 | 2280 | 570 | 0.2025
1442.1516 | 1402.2 | 3000 | 12000 | 0 | 0 | 100% | 69.3499 | 94.5692 | 90.1256 | 93.7156 | 31.109 | 0 | 0 | 237.2599 | 6279.2522 | 1731.8983 | 1683.9199 | 0 | 0 | 2863.4341 | 1713635994.4802 | 5543846898.9944 | 1026775140.2857 | 0 | 8284.258 | 13.9617 | 0 | 1946.9046 | 369 | 9120 | 13835.7696 | 2280 | 570 | 0.21353
1648.1732 | 1402.2 | 3000 | 12000 | 0 | 0 | 100% | 71.4483 | 95.6583 | 92.0091 | 103.7209 | 31.097 | 0 | 0 | 229.1306 | 6524.1142 | 1978.5383 | 1683.2615 | 0 | 0 | 2862.3144 | 1766081332.3514 | 5544252480.2403 | 1069334675.9546 | 0 | 8379.6685 | 17.382 | 0 | 2225.0338 | 369 | 9120 | 13835.7696 | 2280 | 570 | 0.22228
1854.1949 | 1402.2 | 3000 | 12000 | 0 | 0 | 100% | 73.3354 | 96.6409 | 93.71 | 113.8269 | 31.0864 | 0 | 0 | 220.0753 | 6769.0012 | 2225.0568 | 1682.6573 | 0 | 0 | 2861.2871 | 1808378890.3726 | 5544546079.2777 | 1112820987.2366 | 0 | 8465.746 | 20.5597 | 0 | 2503.1631 | 369 | 9120 | 13835.7696 | 2280 | 570 | 0.23121
2060.2165 | 1402.2 | 3000 | 12000 | 0 | 0 | 100% | 75.2495 | 97.5126 | 95.4909 | 123.9601 | 31.0769 | 0 | 0 | 211.5576 | 7013.9104 | 2471.468 | 1682.1011 | 0 | 0 | 2860.3412 | 1843042356.9311 | 5544744221.689 | 1154317975.1772 | 0 | 8542.1046 | 23.5388 | 0 | 2781.2923 | 369 | 9120 | 13835.7696 | 2280 | 570 | 0.23973
2266.2382 | 1402.2 | 3000 | 12000 | 0 | 0 | 100% | 77.3372 | 98.0665 | 96.5183 | 134.1433 | 31.0684 | 0 | 0 | 206.466 | 7258.839 | 2717.7843 | 1681.5872 | 0 | 0 | 2859.4675 | 1871435090.8913 | 5544883979.581 | 1174304846.0547 | 0 | 8590.6239 | 26.5081 | 0 | 3059.4215 | 369 | 9120 | 13835.7696 | 2280 | 570 | 0.24384
2472.2598 | 1402.2 | 3000 | 12000 | 0 | 0 | 100% | 79.5219 | 98.5353 | 97.3174 | 144.3808 | 31.0606 | 0 | 0 | 203.041 | 7503.7851 | 2964.0162 | 1681.1111 | 0 | 0 | 2858.6578 | 1895170532.0032 | 5544965605.2914 | 1191560352.2003 | 0 | 8631.6965 | 29.2892 | 0 | 3337.5508 | 369 | 9120 | 13835.7696 | 2280 | 570 | 0.24738
2678.2815 | 1402.2 | 3000 | 12000 | 0 | 0 | 100% | 81.7587 | 98.8878 | 98.0365 | 154.6416 | 31.0534 | 0 | 0 | 200.4278 | 7748.7468 | 3210.1725 | 1680.6687 | 0 | 0 | 2857.9056 | 1915594493.5598 | 5545034271.5469 | 1201942401.2175 | 0 | 8662.5712 | 31.9303 | 0 | 3615.68 | 369 | 9120 | 13835.7696 | 2280 | 570 | 0.24952
206.0217 | 1603.6 | 3000 | 12000 | 0 | 0 | 100% | 65.1515 | 81.199 | 68.9384 | 65.3325 | 33.9895 | 0 | 0 | 258.9319 | 5049.9832 | 248.0699 | 1930.8887 | 0 | 0 | 2871.0246 | 361868192.1496 | 5815344698.3345 | 935822994.9329 | 0 | 7113.0359 | 3.9308 | 0 | 278.1292 | 422 | 9120 | 13835.7696 | 2280 | 570 | 0.19444
412.0433 | 1603.6 | 3000 | 12000 | 0 | 0 | 100% | 65.1581 | 85.2853 | 73.79 | 67.8036 | 33.9615 | 0 | 0 | 252.861 | 5294.6483 | 495.8209 | 1929.6478 | 0 | 0 | 2869.1795 | 695897020.2268 | 5817191495.9782 | 957905544.6277 | 0 | 7470.9941 | 5.6858 | 0 | 556.2585 | 422 | 9120 | 13835.7696 | 2280 | 570 | 0.19923
618.065 | 1603.6 | 3000 | 12000 | 0 | 0 | 100% | 65.4721 | 88.9091 | 78.9155 | 70.8039 | 33.938 | 0 | 0 | 248.8047 | 5539.3656 | 743.3029 | 1928.5361 | 0 | 0 | 2867.5265 | 996539223.9398 | 5818605220.9053 | 973290062.7354 | 0 | 7788.4345 | 7.7091 | 0 | 834.3877 | 422 | 9120 | 13835.7696 | 2280 | 570 | 0.20255
824.0866 | 1603.6 | 3000 | 12000 | 0 | 0 | 100% | 66.2359 | 91.6422 | 83.847 | 74.7491 | 33.9182 | 0 | 0 | 251.0211 | 5784.1272 | 990.5558 | 1927.5344 | 0 | 0 | 2866.037 | 1253446052.1708 | 5819628247.6264 | 954778278.3341 | 0 | 8027.8526 | 10.3993 | 0 | 1112.5169 | 422 | 9120 | 13835.7696 | 2280 | 570 | 0.19875
1030.1083 | 1603.6 | 3000 | 12000 | 0 | 0 | 100% | 67.5018 | 93.5546 | 87.9566 | 80.7678 | 33.9014 | 0 | 0 | 255.3934 | 6028.9269 | 1237.6119 | 1926.627 | 0 | 0 | 2864.688 | 1436400117.7157 | 5820237949.0455 | 938740926.5115 | 0 | 8195.379 | 13.5367 | 0 | 1390.6462 | 422 | 9120 | 13835.7696 | 2280 | 570 | 0.19545
1236.1299 | 1603.6 | 3000 | 12000 | 0 | 0 | 100% | 69.0783 | 94.9435 | 91.0959 | 89.7497 | 33.8869 | 0 | 0 | 250.7405 | 6273.7596 | 1484.4978 | 1925.8014 | 0 | 0 | 2863.4603 | 1538161407.1541 | 5820639425.8281 | 958247230.3178 | 0 | 8317.0481 | 16.7767 | 0 | 1668.7754 | 422 | 9120 | 13835.7696 | 2280 | 570 | 0.19946
1442.1516 | 1603.6 | 3000 | 12000 | 0 | 0 | 100% | 70.8924 | 96.0337 | 92.968 | 100.1182 | 33.8743 | 0 | 0 | 243.1571 | 6518.621 | 1731.2356 | 1925.0469 | 0 | 0 | 2862.3385 | 1603524464.1933 | 5820900676.9384 | 988128040.7606 | 0 | 8412.5532 | 19.9471 | 0 | 1946.9046 | 422 | 9120 | 13835.7696 | 2280 | 570 | 0.2056
1648.1732 | 1603.6 | 3000 | 12000 | 0 | 0 | 100% | 73.0827 | 96.9798 | 94.6005 | 110.8559 | 33.8631 | 0 | 0 | 237.2794 | 6763.5075 | 1977.8435 | 1924.3547 | 0 | 0 | 2861.3092 | 1651789784.6796 | 5821072600.2662 | 1022564747.0592 | 0 | 8495.4271 | 22.938 | 0 | 2225.0338 | 422 | 9120 | 13835.7696 | 2280 | 570 | 0.21267
1854.1949 | 1603.6 | 3000 | 12000 | 0 | 0 | 100% | 75.0327 | 97.821 | 96.1416 | 121.7319 | 33.853 | 0 | 0 | 229.0572 | 7008.4161 | 2224.3371 | 1923.7174 | 0 | 0 | 2860.3616 | 1690078426.5811 | 5821197015.663 | 1057842987.6401 | 0 | 8569.1184 | 25.7449 | 0 | 2503.1631 | 422 | 9120 | 13835.7696 | 2280 | 570 | 0.21992
2060.2165 | 1603.6 | 3000 | 12000 | 0 | 0 | 100% | 77.1101 | 98.3753 | 97.1461 | 132.6524 | 33.8438 | 0 | 0 | 223.5502 | 7253.3444 | 2470.7293 | 1923.1287 | 0 | 0 | 2859.4863 | 1721478036.0211 | 5821290675.456 | 1074903780.2067 | 0 | 8617.6725 | 28.5291 | 0 | 2781.2923 | 422 | 9120 | 13835.7696 | 2280 | 570 | 0.22342
2266.2382 | 1603.6 | 3000 | 12000 | 0 | 0 | 100% | 79.3231 | 98.7827 | 97.8425 | 143.6211 | 33.8355 | 0 | 0 | 220.8257 | 7498.2901 | 2717.0315 | 1922.5833 | 0 | 0 | 2858.6753 | 1747179168.9279 | 5821358789.4783 | 1084825141.2688 | 0 | 8653.3631 | 31.1931 | 0 | 3059.4215 | 422 | 9120 | 13835.7696 | 2280 | 570 | 0.22546
2472.2598 | 1603.6 | 3000 | 12000 | 0 | 0 | 100% | 81.6092 | 99.09 | 98.4018 | 154.6537 | 33.8278 | 0 | 0 | 219.1138 | 7743.2514 | 2963.2531 | 1922.0765 | 0 | 0 | 2857.9218 | 1768479730.2494 | 5821405726.8247 | 1090397606.4843 | 0 | 8680.2831 | 33.718 | 0 | 3337.5508 | 422 | 9120 | 13835.7696 | 2280 | 570 | 0.22661
206.0217 | 1801.2 | 3000 | 12000 | 0 | 0 | 100% | 64.8948 | 85.7147 | 77.1005 | 68.7865 | 36.8614 | 0 | 0 | 211.4671 | 5284.6459 | 247.9166 | 2167.4783 | 0 | 0 | 2869.251 | 343583937.9132 | 6020344726.5281 | 1144679346.026 | 0 | 7508.608 | 8.8816 | 0 | 278.1292 | 474 | 9120 | 13835.7696 | 2280 | 570 | 0.23775
412.0433 | 1801.2 | 3000 | 12000 | 0 | 0 | 100% | 65.377 | 89.0876 | 80.9703 | 71.3358 | 36.8365 | 0 | 0 | 215.216 | 5529.3612 | 495.5464 | 2166.2241 | 0 | 0 | 2867.5907 | 661164798.707 | 6021546281.7738 | 1121362276.4476 | 0 | 7804.0734 | 10.9518 | 0 | 556.2585 | 474 | 9120 | 13835.7696 | 2280 | 570 | 0.23296
618.065 | 1801.2 | 3000 | 12000 | 0 | 0 | 100% | 66.2568 | 91.6922 | 84.8516 | 74.5325 | 36.8155 | 0 | 0 | 224.6305 | 5774.1212 | 742.9319 | 2165.0943 | 0 | 0 | 2866.095 | 946211114.2507 | 6022372109.905 | 1063651064.2129 | 0 | 8032.2343 | 13.5329 | 0 | 834.3877 | 474 | 9120 | 13835.7696 | 2280 | 570 | 0.22111
824.0866 | 1801.2 | 3000 | 12000 | 0 | 0 | 100% | 67.5241 | 93.6441 | 88.0594 | 78.7312 | 36.7976 | 0 | 0 | 239.3827 | 6018.9194 | 990.1077 | 2164.0711 | 0 | 0 | 2864.7406 | 1189108512.0629 | 6022953276.9828 | 991162690.6845 | 0 | 8203.2245 | 16.4261 | 0 | 1112.5169 | 474 | 9120 | 13835.7696 | 2280 | 570 | 0.20622
1030.1083 | 1801.2 | 3000 | 12000 | 0 | 0 | 100% | 69.0619 | 95.1011 | 91.153 | 85.2278 | 36.782 | 0 | 0 | 250.7697 | 6263.7509 | 1237.1023 | 2163.1402 | 0 | 0 | 2863.5084 | 1360394971.1101 | 6023344500.2418 | 947118458.1993 | 0 | 8330.8579 | 19.4191 | 0 | 1390.6462 | 474 | 9120 | 13835.7696 | 2280 | 570 | 0.19717
1236.1299 | 1801.2 | 3000 | 12000 | 0 | 0 | 100% | 70.8119 | 96.206 | 93.3904 | 94.8322 | 36.7684 | 0 | 0 | 250.9936 | 6508.6111 | 1483.939 | 2162.2897 | 0 | 0 | 2862.3824 | 1454955244.8713 | 6023596220.7827 | 949095246.9488 | 0 | 8427.6467 | 22.368 | 0 | 1668.7754 | 474 | 9120 | 13835.7696 | 2280 | 570 | 0.19758
1442.1516 | 1801.2 | 3000 | 12000 | 0 | 0 | 100% | 72.7085 | 97.137 | 95.1712 | 105.8398 | 36.7563 | 0 | 0 | 245.8421 | 6753.4967 | 1730.6375 | 2161.5095 | 0 | 0 | 2861.3496 | 1516106589.6754 | 6023769802.8785 | 969326608.7068 | 0 | 8509.203 | 25.1783 | 0 | 1946.9046 | 474 | 9120 | 13835.7696 | 2280 | 570 | 0.20173
1648.1732 | 1801.2 | 3000 | 12000 | 0 | 0 | 100% | 74.958 | 97.9656 | 96.6096 | 117.2692 | 36.7454 | 0 | 0 | 241.3887 | 6998.4045 | 1977.2143 | 2160.7913 | 0 | 0 | 2860.3989 | 1560603565.7038 | 6023887239.627 | 997299732.1256 | 0 | 8581.7905 | 27.8196 | 0 | 2225.0338 | 474 | 9120 | 13835.7696 | 2280 | 570 | 0.20748
1854.1949 | 1801.2 | 3000 | 12000 | 0 | 0 | 100% | 77.0352 | 98.5316 | 97.5342 | 128.8604 | 36.7355 | 0 | 0 | 236.4127 | 7243.332 | 2223.6832 | 2160.128 | 0 | 0 | 2859.5208 | 1595859256.0081 | 6023965726.2063 | 1011543125.7739 | 0 | 8631.3681 | 30.4326 | 0 | 2503.1631 | 474 | 9120 | 13835.7696 | 2280 | 570 | 0.21041
2060.2165 | 1801.2 | 3000 | 12000 | 0 | 0 | 100% | 79.2806 | 98.8804 | 98.0936 | 140.4837 | 36.7265 | 0 | 0 | 235.0544 | 7488.277 | 2470.0562 | 2159.5135 | 0 | 0 | 2858.7073 | 1624682292.7952 | 6024022979.1335 | 1013215357.9224 | 0 | 8661.9206 | 32.993 | 0 | 2781.2923 | 474 | 9120 | 13835.7696 | 2280 | 570 | 0.21075
2266.2382 | 1801.2 | 3000 | 12000 | 0 | 0 | 100% | 81.5953 | 99.1527 | 98.5845 | 152.1905 | 36.7181 | 0 | 0 | 234.4597 | 7733.2377 | 2716.3436 | 2158.9426 | 0 | 0 | 2857.9516 | 1648037443.265 | 6024067753.227 | 1013671071.9853 | 0 | 8685.7763 | 35.4071 | 0 | 3059.4215 | 474 | 9120 | 13835.7696 | 2280 | 570 | 0.21085
206.0217 | 801.8 | 3000 | 12000 | 0 | 0 | 100% | 88.9891 | 45.8283 | 0 | 46.206 | 28.3206 | 0 | 0 | 0 | 4098.5047 | 248.9181 | 968.7454 | 0 | 0 | 2880.8412 | 514333915.1643 | 3499554362.7084 | 673867.5021 | 0 | 4014.5621 | 0.04792 | 0 | 278.1292 | 211 | 9120 | 13835.7696 | 2280 | 570 | 0.00013842
412.0433 | 801.8 | 3000 | 12000 | 0 | 0 | 100% | 84.2758 | 51.7511 | 4.7374 | 46.9573 | 28.246 | 0 | 0 | 15820.8463 | 4342.8479 | 497.3123 | 967.726 | 0 | 0 | 2877.8096 | 1008011489.4111 | 3505983107.5575 | 19398285.0836 | 0 | 4533.3929 | 0.039433 | 0 | 556.2585 | 211 | 9120 | 13835.7696 | 2280 | 570 | 0.0039847
618.065 | 801.8 | 3000 | 12000 | 0 | 0 | 100% | 80.6981 | 57.5776 | 11.347 | 49.5118 | 28.1897 | 0 | 0 | 2574.1378 | 4587.2985 | 745.2852 | 966.8396 | 0 | 0 | 2875.1737 | 1428754301.8923 | 3510468187.9376 | 104572274.4661 | 0 | 5043.7948 | 0.029222 | 0 | 834.3877 | 211 | 9120 | 13835.7696 | 2280 | 570 | 0.021481
824.0866 | 801.8 | 3000 | 12000 | 0 | 0 | 100% | 77.891 | 63.3254 | 20 | 52.4343 | 28.1467 | 0 | 0 | 1093.2765 | 4831.8366 | 992.9142 | 966.0618 | 0 | 0 | 2872.8607 | 1791560030.5697 | 3513537681.3114 | 242211357.5475 | 0 | 5547.3091 | 0.035718 | 0 | 1112.5169 | 211 | 9120 | 13835.7696 | 2280 | 570 | 0.049754
1030.1083 | 801.8 | 3000 | 12000 | 0 | 0 | 100% | 75.8505 | 68.9609 | 34.1895 | 56.4505 | 28.1146 | 0 | 0 | 578.5886 | 5076.4473 | 1240.2588 | 965.3738 | 0 | 0 | 2870.8147 | 2060400107.1646 | 3515453219.1758 | 465119590.9291 | 0 | 6040.9729 | 0.03128 | 0 | 1390.6462 | 211 | 9120 | 13835.7696 | 2280 | 570 | 0.095767
1236.1299 | 801.8 | 3000 | 12000 | 0 | 0 | 100% | 74.2316 | 74.4462 | 48.0137 | 62.4246 | 28.0902 | 0 | 0 | 340.8132 | 5321.1185 | 1487.3656 | 964.7609 | 0 | 0 | 2868.992 | 2217388065.6262 | 3516648197.9377 | 787450596.3116 | 0 | 6521.4869 | 0.07179 | 0 | 1668.7754 | 211 | 9120 | 13835.7696 | 2280 | 570 | 0.16223
1442.1516 | 801.8 | 3000 | 12000 | 0 | 0 | 100% | 73.0952 | 79.4702 | 58.1507 | 69.3895 | 28.0703 | 0 | 0 | 234.8968 | 5565.8409 | 1734.2716 | 964.2114 | 0 | 0 | 2867.358 | 2318781636.9153 | 3517449137.6036 | 1125358661.8426 | 0 | 6961.5894 | 0.66796 | 0 | 1946.9046 | 211 | 9120 | 13835.7696 | 2280 | 570 | 0.23189
1648.1732 | 801.8 | 3000 | 12000 | 0 | 0 | 100% | 73.0214 | 83.6709 | 66.4726 | 76.5875 | 28.0538 | 0 | 0 | 186.2802 | 5810.6069 | 1981.0063 | 963.716 | 0 | 0 | 2865.8847 | 2396087355.3243 | 3517994236.1871 | 1415489437.6809 | 0 | 7329.571 | 2.2152 | 0 | 2225.0338 | 211 | 9120 | 13835.7696 | 2280 | 570 | 0.29174
1854.1949 | 801.8 | 3000 | 12000 | 0 | 0 | 100% | 73.1564 | 87.0059 | 73.2306 | 83.852 | 28.0397 | 0 | 0 | 157.97 | 6055.4104 | 2227.5938 | 963.267 | 0 | 0 | 2864.5496 | 2458574793.8869 | 3518391103.3421 | 1644752369.9878 | 0 | 7621.7183 | 4.5932 | 0 | 2503.1631 | 211 | 9120 | 13835.7696 | 2280 | 570 | 0.33908
2060.2165 | 801.8 | 3000 | 12000 | 0 | 0 | 100% | 73.8732 | 89.5964 | 78.79 | 91.1229 | 28.0275 | 0 | 0 | 141.5695 | 6300.2464 | 2474.054 | 962.8583 | 0 | 0 | 2863.3341 | 2510773033.5946 | 3518669719.3307 | 1819202132.4615 | 0 | 7848.6449 | 7.5283 | 0 | 2781.2923 | 211 | 9120 | 13835.7696 | 2280 | 570 | 0.37517
2266.2382 | 801.8 | 3000 | 12000 | 0 | 0 | 100% | 74.9836 | 91.5842 | 83.0023 | 98.4152 | 28.0167 | 0 | 0 | 130.9259 | 6545.1107 | 2720.4032 | 962.4846 | 0 | 0 | 2862.2229 | 2554500345.0144 | 3518876324.2134 | 1949400847.3723 | 0 | 8022.7775 | 10.7695 | 0 | 3059.4215 | 211 | 9120 | 13835.7696 | 2280 | 570 | 0.40216
2472.2598 | 801.8 | 3000 | 12000 | 0 | 0 | 100% | 76.4681 | 93.0271 | 85.6849 | 105.732 | 28.0071 | 0 | 0 | 124.2138 | 6789.9997 | 2966.6551 | 962.1416 | 0 | 0 | 2861.203 | 2591251720.6436 | 3519030702.5889 | 2038890856.1619 | 0 | 8149.1733 | 14.2102 | 0 | 3337.5508 | 211 | 9120 | 13835.7696 | 2280 | 570 | 0.42079
2678.2815 | 801.8 | 3000 | 12000 | 0 | 0 | 100% | 78.1795 | 94.1968 | 87.9224 | 113.0794 | 27.9985 | 0 | 0 | 119.5189 | 7034.9106 | 3212.8212 | 961.8257 | 0 | 0 | 2860.2636 | 2622541462.0319 | 3519143854.9855 | 2109952064.8777 | 0 | 8251.6374 | 17.5647 | 0 | 3615.68 | 211 | 9120 | 13835.7696 | 2280 | 570 | 0.43557
2884.3031 | 801.8 | 3000 | 12000 | 0 | 0 | 100% | 80.0948 | 95.1755 | 90 | 120.4497 | 27.9907 | 0 | 0 | 116.2106 | 7279.8409 | 3458.9114 | 961.5339 | 0 | 0 | 2859.3956 | 2649514750.2679 | 3519231394.5185 | 2168625239.763 | 0 | 8337.3714 | 20.7723 | 0 | 3893.8092 | 211 | 9120 | 13835.7696 | 2280 | 570 | 0.44763
3090.3248 | 801.8 | 3000 | 12000 | 0 | 0 | 100% | 82.0307 | 95.9975 | 91.6895 | 127.8205 | 27.9835 | 0 | 0 | 113.3312 | 7524.7883 | 3704.9338 | 961.2633 | 0 | 0 | 2858.5912 | 2673652321.7735 | 3519304658.7905 | 2216420435.3252 | 0 | 8409.3774 | 23.8173 | 0 | 4171.9385 | 211 | 9120 | 13835.7696 | 2280 | 570 | 0.45745
3296.3464 | 801.8 | 3000 | 12000 | 0 | 0 | 100% | 84.0483 | 96.6959 | 93.2078 | 135.1977 | 27.9769 | 0 | 0 | 111.0315 | 7769.7513 | 3950.8958 | 961.0119 | 0 | 0 | 2857.8435 | 2694241193.9897 | 3519363327.2495 | 2256953116.9838 | 0 | 8470.5576 | 26.6893 | 0 | 4450.0677 | 211 | 9120 | 13835.7696 | 2280 | 570 | 0.46577
206.0217 | 600.4 | 3000 | 12000 | 0 | 0 | 100% | 106.3672 | 35.8113 | 0 | 46.2684 | 28.33 | 0 | 0 | 0 | 3859.7716 | 249.2152 | 726.277 | 0 | 0 | 2884.2794 | 514254501.87 | 2622320985.2024 | 495908.2448 | 0 | 3137.0714 | 0.012837 | 0 | 278.1292 | 158 | 9120 | 13835.7696 | 2280 | 570 | 0.00010187
412.0433 | 600.4 | 3000 | 12000 | 0 | 0 | 100% | 97.8729 | 41.7313 | 0 | 46.2907 | 28.2453 | 0 | 0 | 0 | 4103.9847 | 497.8236 | 725.3929 | 0 | 0 | 2880.7682 | 1027462654.7396 | 2627719176.2717 | 476199.0987 | 0 | 3655.658 | 0.032016 | 0 | 556.2585 | 158 | 9120 | 13835.7696 | 2280 | 570 | 9.7819e-05
618.065 | 600.4 | 3000 | 12000 | 0 | 0 | 100% | 91.6462 | 47.5815 | 5.1027 | 47.0052 | 28.1863 | 0 | 0 | 11798.0793 | 4348.3305 | 745.9521 | 724.632 | 0 | 0 | 2877.7465 | 1510126898.7665 | 2631001823.6883 | 27014225.4679 | 0 | 4168.1429 | 0.041635 | 0 | 834.3877 | 158 | 9120 | 13835.7696 | 2280 | 570 | 0.0055492
824.0866 | 600.4 | 3000 | 12000 | 0 | 0 | 100% | 87.013 | 53.3462 | 11.9749 | 49.1155 | 28.1458 | 0 | 0 | 2272.6221 | 4592.7833 | 993.6945 | 723.9702 | 0 | 0 | 2875.1185 | 1917116770.0776 | 2632770261.7399 | 123236208.0812 | 0 | 4673.1232 | 0.066285 | 0 | 1112.5169 | 158 | 9120 | 13835.7696 | 2280 | 570 | 0.025315
1030.1083 | 600.4 | 3000 | 12000 | 0 | 0 | 100% | 83.5479 | 59.0192 | 24.4406 | 52.3761 | 28.1165 | 0 | 0 | 897.3644 | 4837.3232 | 1241.1217 | 723.3895 | 0 | 0 | 2872.8121 | 2225030059.2934 | 2633750641.213 | 311303178.3152 | 0 | 5170.0839 | 0.055774 | 0 | 1390.6462 | 158 | 9120 | 13835.7696 | 2280 | 570 | 0.063947
1236.1299 | 600.4 | 3000 | 12000 | 0 | 0 | 100% | 80.9954 | 64.5837 | 36.2671 | 57.6064 | 28.0934 | 0 | 0 | 445.0678 | 5081.9353 | 1488.2882 | 722.8756 | 0 | 0 | 2870.7715 | 2407036693.9077 | 2634331764.8529 | 616164311.2362 | 0 | 5657.5328 | 0.024819 | 0 | 1668.7754 | 158 | 9120 | 13835.7696 | 2280 | 570 | 0.12657
1442.1516 | 600.4 | 3000 | 12000 | 0 | 0 | 100% | 78.8294 | 70.0757 | 46.5068 | 63.7916 | 28.0745 | 0 | 0 | 275.0637 | 5326.6078 | 1735.2365 | 722.4178 | 0 | 0 | 2868.9534 | 2525480997.5115 | 2634709255.6502 | 978442087.2661 | 0 | 6138.6323 | 0.015285 | 0 | 1946.9046 | 158 | 9120 | 13835.7696 | 2280 | 570 | 0.20119
1648.1732 | 600.4 | 3000 | 12000 | 0 | 0 | 100% | 77.1231 | 75.3405 | 55.5251 | 70.251 | 28.0586 | 0 | 0 | 196.6363 | 5571.3312 | 1982.0006 | 722.0074 | 0 | 0 | 2867.3232 | 2615213156.6757 | 2634943600.9171 | 1349672445.1085 | 0 | 6599.8292 | 0.28795 | 0 | 2225.0338 | 158 | 9120 | 13835.7696 | 2280 | 570 | 0.2777
1854.1949 | 600.4 | 3000 | 12000 | 0 | 0 | 100% | 76.4585 | 79.8584 | 63.2534 | 76.7615 | 28.0448 | 0 | 0 | 157.8721 | 5816.0982 | 2228.6076 | 721.6372 | 0 | 0 | 2865.8533 | 2688640512.6899 | 2635105456.7128 | 1671850140.4795 | 0 | 6995.5961 | 1.5059 | 0 | 2503.1631 | 158 | 9120 | 13835.7696 | 2280 | 570 | 0.34413
2060.2165 | 600.4 | 3000 | 12000 | 0 | 0 | 100% | 76.2063 | 83.4644 | 69.7831 | 83.2767 | 28.0327 | 0 | 0 | 135.2447 | 6060.9025 | 2475.0796 | 721.3018 | 0 | 0 | 2864.5211 | 2750333724.8409 | 2635213649.2536 | 1925933285.4806 | 0 | 7311.4807 | 3.7055 | 0 | 2781.2923 | 158 | 9120 | 13835.7696 | 2280 | 570 | 0.39657
2266.2382 | 600.4 | 3000 | 12000 | 0 | 0 | 100% | 76.6824 | 86.3003 | 75.1712 | 89.7972 | 28.022 | 0 | 0 | 121.8721 | 6305.7391 | 2721.4347 | 720.9963 | 0 | 0 | 2863.3081 | 2802457008.6592 | 2635292709.8501 | 2122159823.1927 | 0 | 7559.9095 | 6.5438 | 0 | 3059.4215 | 158 | 9120 | 13835.7696 | 2280 | 570 | 0.43713
2472.2598 | 600.4 | 3000 | 12000 | 0 | 0 | 100% | 77.5568 | 88.5759 | 79.5205 | 96.3407 | 28.0122 | 0 | 0 | 112.7849 | 6550.604 | 2967.6879 | 720.717 | 0 | 0 | 2862.199 | 2846484934.947 | 2635353589.3402 | 2277410829.0188 | 0 | 7759.2494 | 9.67 | 0 | 3337.5508 | 158 | 9120 | 13835.7696 | 2280 | 570 | 0.46927
2678.2815 | 600.4 | 3000 | 12000 | 0 | 0 | 100% | 78.779 | 90.3586 | 82.5685 | 102.9208 | 28.0035 | 0 | 0 | 106.5396 | 6795.4935 | 3213.8518 | 720.4607 | 0 | 0 | 2861.1811 | 2883493673.2786 | 2635394827.847 | 2396521981.1736 | 0 | 7915.4105 | 12.9673 | 0 | 3615.68 | 158 | 9120 | 13835.7696 | 2280 | 570 | 0.49398
2884.3031 | 600.4 | 3000 | 12000 | 0 | 0 | 100% | 80.2485 | 91.8135 | 84.8973 | 109.5364 | 27.9955 | 0 | 0 | 101.9585 | 7040.4049 | 3459.9369 | 720.2246 | 0 | 0 | 2860.2434 | 2915356150.8048 | 2635421200.5006 | 2492081111.7315 | 0 | 8042.8585 | 16.2424 | 0 | 3893.8092 | 158 | 9120 | 13835.7696 | 2280 | 570 | 0.51383
3090.3248 | 600.4 | 3000 | 12000 | 0 | 0 | 100% | 81.9477 | 92.9315 | 86.9406 | 116.1694 | 27.9883 | 0 | 0 | 98.6749 | 7285.3355 | 3705.9522 | 720.0064 | 0 | 0 | 2859.3769 | 2943194307.0295 | 2635432969.9886 | 2562173482.7865 | 0 | 8140.8008 | 19.5159 | 0 | 4171.9385 | 158 | 9120 | 13835.7696 | 2280 | 570 | 0.52823
3296.3464 | 600.4 | 3000 | 12000 | 0 | 0 | 100% | 83.7845 | 93.9256 | 88.71 | 122.8111 | 27.9817 | 0 | 0 | 96.1332 | 7530.2834 | 3951.9054 | 719.8042 | 0 | 0 | 2858.5738 | 2967785597.658 | 2635437705.2806 | 2624661814.7896 | 0 | 8227.8851 | 22.5833 | 0 | 4450.0677 | 158 | 9120 | 13835.7696 | 2280 | 570 | 0.54106
3502.3681 | 600.4 | 3000 | 12000 | 0 | 0 | 100% | 85.6894 | 94.806 | 90.2397 | 129.4627 | 27.9756 | 0 | 0 | 93.9833 | 7775.2466 | 4197.803 | 719.6162 | 0 | 0 | 2857.8274 | 2989580475.4333 | 2635441402.8272 | 2679982407.5255 | 0 | 8305.0043 | 25.4632 | 0 | 4728.1969 | 158 | 9120 | 13835.7696 | 2280 | 570 | 0.55243
206.0217 | 402.8 | 3000 | 12000 | 0 | 0 | 100% | 136.6251 | 25.9783 | 0 | 46.3574 | 28.3312 | 0 | 0 | 0 | 3625.6985 | 249.5562 | 487.9159 | 0 | 0 | 2888.2264 | 514099729.0325 | 1761274134.6777 | 326477.7835 | 0 | 2275.7003 | 0.0049377 | 0 | 278.1292 | 106 | 9120 | 13835.7696 | 2280 | 570 | 6.7064e-05
412.0433 | 402.8 | 3000 | 12000 | 0 | 0 | 100% | 119.9793 | 31.8631 | 0 | 46.4217 | 28.2386 | 0 | 0 | 0 | 3869.7514 | 498.4036 | 487.223 | 0 | 0 | 2884.1248 | 1025830921.321 | 1765071481.9695 | 306826.9194 | 0 | 2791.2092 | 0.01711 | 0 | 556.2585 | 106 | 9120 | 13835.7696 | 2280 | 570 | 6.3027e-05
618.065 | 402.8 | 3000 | 12000 | 0 | 0 | 100% | 108.4656 | 37.708 | 0.46804 | 46.4522 | 28.1849 | 0 | 0 | 0 | 4113.9705 | 746.701 | 486.6336 | 0 | 0 | 2880.6358 | 1535859989.7707 | 1766643471.9975 | 718413.8767 | 0 | 3303.2219 | 0.095143 | 0 | 834.3877 | 106 | 9120 | 13835.7696 | 2280 | 570 | 0.00014757
824.0866 | 402.8 | 3000 | 12000 | 0 | 0 | 100% | 100.3286 | 43.5062 | 6.4155 | 47.1966 | 28.1493 | 0 | 0 | 8051.1153 | 4358.3212 | 994.5632 | 486.1261 | 0 | 0 | 2877.6319 | 2003440252.4476 | 1767324841.043 | 40380942.4317 | 0 | 3811.146 | 0.16071 | 0 | 1112.5169 | 106 | 9120 | 13835.7696 | 2280 | 570 | 0.0082949
1030.1083 | 402.8 | 3000 | 12000 | 0 | 0 | 100% | 94.4888 | 49.2099 | 18.7785 | 49.5456 | 28.1224 | 0 | 0 | 1636.8359 | 4602.7778 | 1242.0749 | 485.6846 | 0 | 0 | 2875.0184 | 2359208240.4406 | 1767667464.8311 | 183911106.6108 | 0 | 4310.7868 | 0.11152 | 0 | 1390.6462 | 106 | 9120 | 13835.7696 | 2280 | 570 | 0.037778
1236.1299 | 402.8 | 3000 | 12000 | 0 | 0 | 100% | 90.2519 | 54.7925 | 29.6347 | 54.1099 | 28.1006 | 0 | 0 | 607.825 | 4847.321 | 1489.3003 | 485.297 | 0 | 0 | 2872.7238 | 2567443834.1032 | 1767850398.4671 | 464525679.6661 | 0 | 4799.8199 | 0.052489 | 0 | 1668.7754 | 106 | 9120 | 13835.7696 | 2280 | 570 | 0.095421
1442.1516 | 402.8 | 3000 | 12000 | 0 | 0 | 100% | 86.8134 | 60.3161 | 37.8082 | 59.6703 | 28.0823 | 0 | 0 | 335.4218 | 5091.9358 | 1736.2888 | 484.954 | 0 | 0 | 2870.6931 | 2704159164.7889 | 1767952487.4585 | 811577705.3437 | 0 | 5283.6894 | 0.03401 | 0 | 1946.9046 | 106 | 9120 | 13835.7696 | 2280 | 570 | 0.16671
1648.1732 | 402.8 | 3000 | 12000 | 0 | 0 | 100% | 83.9922 | 65.8078 | 45.6735 | 65.5168 | 28.0665 | 0 | 0 | 225.1619 | 5336.6105 | 1983.079 | 484.6482 | 0 | 0 | 2868.8833 | 2807899070.6577 | 1768019374.9716 | 1188844214.449 | 0 | 5764.7627 | 0.02587 | 0 | 2225.0338 | 106 | 9120 | 13835.7696 | 2280 | 570 | 0.24421
1854.1949 | 402.8 | 3000 | 12000 | 0 | 0 | 100% | 82.1147 | 71.1693 | 53.7785 | 71.4275 | 28.0526 | 0 | 0 | 170.147 | 5581.3359 | 2229.7017 | 484.374 | 0 | 0 | 2867.2602 | 2893179405.2563 | 1768058102.0483 | 1573189931.3601 | 0 | 6234.4274 | 0.16647 | 0 | 2503.1631 | 106 | 9120 | 13835.7696 | 2280 | 570 | 0.32334
2060.2165 | 402.8 | 3000 | 12000 | 0 | 0 | 100% | 80.5331 | 75.8931 | 61.2557 | 77.3388 | 28.0404 | 0 | 0 | 138.0365 | 5826.1045 | 2476.1814 | 484.1267 | 0 | 0 | 2865.7963 | 2964980305.3434 | 1768074848.5106 | 1915178800.8365 | 0 | 6648.234 | 1.1621 | 0 | 2781.2923 | 106 | 9120 | 13835.7696 | 2280 | 570 | 0.39385
2266.2382 | 402.8 | 3000 | 12000 | 0 | 0 | 100% | 79.8588 | 79.7257 | 67.4886 | 83.2556 | 28.0295 | 0 | 0 | 119.2642 | 6070.9102 | 2722.5383 | 483.9026 | 0 | 0 | 2864.4693 | 3026028039.64 | 1768079546.355 | 2189866741.8852 | 0 | 6983.9743 | 3.1936 | 0 | 3059.4215 | 106 | 9120 | 13835.7696 | 2280 | 570 | 0.45052
2472.2598 | 402.8 | 3000 | 12000 | 0 | 0 | 100% | 80.0632 | 82.651 | 72.1804 | 89.1829 | 28.0196 | 0 | 0 | 108.1105 | 6315.7481 | 2968.7888 | 483.6984 | 0 | 0 | 2863.2608 | 3078376159.434 | 1768081969.8884 | 2393772760.0202 | 0 | 7240.2309 | 6.0908 | 0 | 3337.5508 | 106 | 9120 | 13835.7696 | 2280 | 570 | 0.49266
2678.2815 | 402.8 | 3000 | 12000 | 0 | 0 | 100% | 80.7245 | 85.0741 | 76.1073 | 95.1295 | 28.0106 | 0 | 0 | 100.4119 | 6560.614 | 3214.9465 | 483.5117 | 0 | 0 | 2862.1557 | 3123097619.0188 | 1768082187.9248 | 2561313334.2294 | 0 | 7452.4931 | 9.2202 | 0 | 3615.68 | 106 | 9120 | 13835.7696 | 2280 | 570 | 0.52733
2884.3031 | 402.8 | 3000 | 12000 | 0 | 0 | 100% | 81.7226 | 87.1246 | 79.5662 | 101.1067 | 28.0024 | 0 | 0 | 94.7697 | 6805.5045 | 3461.0229 | 483.3403 | 0 | 0 | 2861.1412 | 3161492250.0307 | 1768082187.9248 | 2702540812.7221 | 0 | 7632.1153 | 12.3946 | 0 | 3893.8092 | 106 | 9120 | 13835.7696 | 2280 | 570 | 0.55658
3090.3248 | 402.8 | 3000 | 12000 | 0 | 0 | 100% | 82.9625 | 88.8286 | 82.1804 | 107.1047 | 27.9948 | 0 | 0 | 90.4535 | 7050.4167 | 3707.0276 | 483.1825 | 0 | 0 | 2860.2066 | 3195220374.6024 | 1768082187.9248 | 2818080541.8724 | 0 | 7781.3831 | 15.5826 | 0 | 4171.9385 | 106 | 9120 | 13835.7696 | 2280 | 570 | 0.58056
3296.3464 | 402.8 | 3000 | 12000 | 0 | 0 | 100% | 84.4608 | 90.176 | 84.3151 | 113.1177 | 27.9878 | 0 | 0 | 87.2627 | 7295.3481 | 3952.9686 | 483.0365 | 0 | 0 | 2859.3429 | 3224521827.8332 | 1768082187.9248 | 2906815565.2326 | 0 | 7899.4196 | 18.7944 | 0 | 4450.0677 | 106 | 9120 | 13835.7696 | 2280 | 570 | 0.59878
3502.3681 | 402.8 | 3000 | 12000 | 0 | 0 | 100% | 86.1635 | 91.2994 | 86.0731 | 119.159 | 27.9813 | 0 | 0 | 84.853 | 7540.2966 | 4198.8531 | 482.9013 | 0 | 0 | 2858.5422 | 3249923889.2311 | 1768082187.9248 | 2979824920.4651 | 0 | 7997.831 | 21.8928 | 0 | 4728.1969 | 106 | 9120 | 13835.7696 | 2280 | 570 | 0.61378
3708.3897 | 402.8 | 3000 | 12000 | 0 | 0 | 100% | 87.9911 | 92.2735 | 87.4886 | 125.2261 | 27.9753 | 0 | 0 | 82.9085 | 7785.2604 | 4444.6869 | 482.7755 | 0 | 0 | 2857.798 | 3272496622.9624 | 1768082187.9248 | 3042578294.9823 | 0 | 8083.1571 | 24.8297 | 0 | 5006.3262 | 106 | 9120 | 13835.7696 | 2280 | 570 | 0.62667
206.0217 | 201.4 | 3000 | 12000 | 0 | 0 | 100% | 206.5569 | 15.9316 | 0 | 46.5539 | 28.3107 | 0 | 0 | 0 | 3387.3271 | 249.9685 | 244.361 | 0 | 0 | 2892.9977 | 512915238.5746 | 882535610.2429 | 153741.3289 | 0 | 1395.6046 | 0.00037107 | 0 | 278.1292 | 53 | 9120 | 13835.7696 | 2280 | 570 | 3.1581e-05
412.0433 | 201.4 | 3000 | 12000 | 0 | 0 | 100% | 163.6274 | 21.7705 | 0 | 46.6053 | 28.2345 | 0 | 0 | 0 | 3631.1712 | 499.0952 | 243.9495 | 0 | 0 | 2888.1265 | 1023235921.1783 | 883662420.5215 | 196673.2891 | 0 | 1907.095 | 0.0072163 | 0 | 556.2585 | 53 | 9120 | 13835.7696 | 2280 | 570 | 4.04e-05
618.065 | 201.4 | 3000 | 12000 | 0 | 0 | 100% | 138.7107 | 27.5978 | 0 | 46.5914 | 28.1924 | 0 | 0 | 0 | 3875.2282 | 747.5835 | 243.6044 | 0 | 0 | 2884.0403 | 1533361282.6214 | 883925199.2336 | 282611.3387 | 0 | 2417.5691 | 0.15733 | 0 | 834.3877 | 53 | 9120 | 13835.7696 | 2280 | 570 | 5.8053e-05
824.0866 | 201.4 | 3000 | 12000 | 0 | 0 | 100% | 122.6161 | 33.4203 | 1.3584 | 46.5912 | 28.1612 | 0 | 0 | 0 | 4119.4507 | 995.5764 | 243.3107 | 0 | 0 | 2880.5635 | 2040496555.9599 | 884009603.4462 | 3112423.0352 | 0 | 2927.6186 | 0.37898 | 0 | 1112.5169 | 53 | 9120 | 13835.7696 | 2280 | 570 | 0.00063934
1030.1083 | 201.4 | 3000 | 12000 | 0 | 0 | 100% | 111.6695 | 39.1747 | 13.4475 | 47.6776 | 28.1359 | 0 | 0 | 4264.3428 | 4363.804 | 1243.1769 | 243.0578 | 0 | 0 | 2877.5693 | 2464424528.8196 | 884037424.2553 | 83244130.0973 | 0 | 3431.7061 | 0.25297 | 0 | 1390.6462 | 53 | 9120 | 13835.7696 | 2280 | 570 | 0.0171
1236.1299 | 201.4 | 3000 | 12000 | 0 | 0 | 100% | 104.0556 | 44.7853 | 24.9772 | 51.3752 | 28.1145 | 0 | 0 | 904.5995 | 4608.2628 | 1490.4615 | 242.8377 | 0 | 0 | 2874.9636 | 2710692373.4078 | 884040984.9442 | 328458331.4479 | 0 | 3923.1917 | 0.11097 | 0 | 1668.7754 | 53 | 9120 | 13835.7696 | 2280 | 570 | 0.067471
1442.1516 | 201.4 | 3000 | 12000 | 0 | 0 | 100% | 98.4035 | 50.3225 | 32.6142 | 56.382 | 28.096 | 0 | 0 | 421.6549 | 4852.8077 | 1737.4878 | 242.6444 | 0 | 0 | 2872.6755 | 2866265316.7084 | 884041093.9624 | 657944952.1907 | 0 | 4408.2514 | 0.069687 | 0 | 1946.9046 | 53 | 9120 | 13835.7696 | 2280 | 570 | 0.13515
1648.1732 | 201.4 | 3000 | 12000 | 0 | 0 | 100% | 93.8625 | 55.8299 | 38.9954 | 61.7207 | 28.0795 | 0 | 0 | 263.6656 | 5097.4239 | 1984.3004 | 242.4734 | 0 | 0 | 2870.6502 | 2985012256.0542 | 884041093.9624 | 1021647425.9035 | 0 | 4890.7008 | 0.057453 | 0 | 2225.0338 | 53 | 9120 | 13835.7696 | 2280 | 570 | 0.20986
1854.1949 | 201.4 | 3000 | 12000 | 0 | 0 | 100% | 90.2074 | 61.3185 | 45.5479 | 67.1313 | 28.0649 | 0 | 0 | 189.4026 | 5342.0999 | 2230.9341 | 242.3209 | 0 | 0 | 2868.845 | 3082170653.4581 | 884041093.9624 | 1405288972.4557 | 0 | 5371.5007 | 0.049263 | 0 | 2503.1631 | 53 | 9120 | 13835.7696 | 2280 | 570 | 0.28867
2060.2165 | 201.4 | 3000 | 12000 | 0 | 0 | 100% | 87.6245 | 66.7167 | 52.774 | 72.5425 | 28.0518 | 0 | 0 | 148.6702 | 5586.8263 | 2477.4165 | 242.1841 | 0 | 0 | 2867.2257 | 3165071950.9988 | 884041093.9624 | 1795271551.458 | 0 | 5844.3846 | 0.15074 | 0 | 2781.2923 | 53 | 9120 | 13835.7696 | 2280 | 570 | 0.36878
2266.2382 | 201.4 | 3000 | 12000 | 0 | 0 | 100% | 85.5179 | 71.4981 | 59.4635 | 77.9435 | 28.0399 | 0 | 0 | 123.3211 | 5831.5958 | 2723.7699 | 242.0607 | 0 | 0 | 2865.7651 | 3236251489.0856 | 884041093.9624 | 2142942491.5323 | 0 | 6263.2351 | 1.1293 | 0 | 3059.4215 | 53 | 9120 | 13835.7696 | 2280 | 570 | 0.44035
2472.2598 | 201.4 | 3000 | 12000 | 0 | 0 | 100% | 84.322 | 75.5986 | 65.3653 | 83.3554 | 28.0292 | 0 | 0 | 107.4104 | 6076.4023 | 2970.0124 | 241.9489 | 0 | 0 | 2864.4409 | 3297297199.3708 | 884041093.9624 | 2441103256.1934 | 0 | 6622.4415 | 2.8997 | 0 | 3337.5508 | 53 | 9120 | 13835.7696 | 2280 | 570 | 0.50185
2678.2815 | 201.4 | 3000 | 12000 | 0 | 0 | 100% | 84.0891 | 78.6251 | 69.7489 | 88.785 | 28.0194 | 0 | 0 | 97.512 | 6321.2408 | 3216.1588 | 241.847 | 0 | 0 | 2863.235 | 3350138573.9606 | 884041093.9624 | 2653382150.0078 | 0 | 6887.5618 | 5.8401 | 0 | 3615.68 | 53 | 9120 | 13835.7696 | 2280 | 570 | 0.54571
2884.3031 | 201.4 | 3000 | 12000 | 0 | 0 | 100% | 84.5547 | 81.1052 | 73.2192 | 94.232 | 28.0104 | 0 | 0 | 90.9495 | 6566.1073 | 3462.2214 | 241.7539 | 0 | 0 | 2862.132 | 3395819648.6389 | 884041093.9624 | 2824950463.2234 | 0 | 7104.8112 | 9.076 | 0 | 3893.8092 | 53 | 9120 | 13835.7696 | 2280 | 570 | 0.58121
3090.3248 | 201.4 | 3000 | 12000 | 0 | 0 | 100% | 85.3966 | 83.2976 | 76.3014 | 99.7003 | 28.0022 | 0 | 0 | 86.0661 | 6810.9983 | 3708.2106 | 241.6683 | 0 | 0 | 2861.1194 | 3435846564.1805 | 884041093.9624 | 2976983711.373 | 0 | 7296.8714 | 12.2536 | 0 | 4171.9385 | 53 | 9120 | 13835.7696 | 2280 | 570 | 0.61269
3296.3464 | 201.4 | 3000 | 12000 | 0 | 0 | 100% | 86.4377 | 85.2435 | 79.2466 | 105.1785 | 27.9947 | 0 | 0 | 82.1254 | 7055.911 | 3954.1349 | 241.5895 | 0 | 0 | 2860.1865 | 3471584293.2641 | 884041093.9624 | 3111701100.5897 | 0 | 7467.3265 | 15.331 | 0 | 4450.0677 | 53 | 9120 | 13835.7696 | 2280 | 570 | 0.64061
3502.3681 | 201.4 | 3000 | 12000 | 0 | 0 | 100% | 87.7328 | 86.7974 | 81.5411 | 110.6699 | 27.9877 | 0 | 0 | 79.078 | 7300.8428 | 4200.0018 | 241.5167 | 0 | 0 | 2859.3243 | 3502777555.5221 | 884041093.9624 | 3216631765.8081 | 0 | 7603.4504 | 18.4831 | 0 | 4728.1969 | 53 | 9120 | 13835.7696 | 2280 | 570 | 0.66218
3708.3897 | 201.4 | 3000 | 12000 | 0 | 0 | 100% | 89.3024 | 88.0544 | 83.2534 | 116.1841 | 27.9812 | 0 | 0 | 76.8158 | 7545.7917 | 4445.8176 | 241.4492 | 0 | 0 | 2858.5249 | 3530311165.6379 | 884041093.9624 | 3299209699.0134 | 0 | 7713.562 | 21.5979 | 0 | 5006.3262 | 53 | 9120 | 13835.7696 | 2280 | 570 | 0.67915
3914.4114 | 201.4 | 3000 | 12000 | 0 | 0 | 100% | 91.0585 | 89.1511 | 84.6461 | 121.7185 | 27.9752 | 0 | 0 | 75.0593 | 7790.7558 | 4691.5875 | 241.3864 | 0 | 0 | 2857.7819 | 3554805635.065 | 884041093.9624 | 3370788297.0233 | 0 | 7809.635 | 24.5517 | 0 | 5284.4554 | 53 | 9120 | 13835.7696 | 2280 | 570 | 0.69385
1030.1083 | 3002 | 3000 | 12000 | 1 | 16 | 97.5% | 105.9208 | 100 | 100 | 113.1905 | 54.6473 | 476.0687 | 2575.4027 | 293.2273 | 9748.7839 | 1232.6965 | 3592.3942 | 772.3027 | 1298.08 | 2853.3104 | 1020198444.3361 | 6736954015.2255 | 783678676.7578 | 219168863.6806 | 8760 | 44.765 | 20.3907 | 1390.6462 | 790 | 9120 | 13835.7696 | 2280 | 570 | 0.1636
206.0217 | 1003.2 | 3000 | 12000 | 1 | 21 | 62.93% | 94.7371 | 100 | 100 | 65.566 | 28.0027 | 91.6994 | 218.1052 | 332.2974 | 6795.0748 | 247.2195 | 1203.8085 | 774.4335 | 1708.4306 | 2861.1827 | 359729692.1539 | 4403525449.1712 | 749099252.8014 | 3247645605.8735 | 8760 | 3.1368e-05 | 302.1497 | 278.1292 | 264 | 9120 | 13835.7696 | 2280 | 570 | 0.15472
412.0433 | 1003.2 | 3000 | 12000 | 1 | 20 | 66.81% | 93.5955 | 100 | 100 | 67.7148 | 27.9976 | 91.9283 | 245.1283 | 332.2236 | 6959.3896 | 494.3289 | 1203.5403 | 774.261 | 1626.7142 | 2860.5453 | 694757462.9841 | 4403525449.1712 | 754003438.5051 | 2907713649.3397 | 8760 | 0.002454 | 270.5236 | 556.2585 | 264 | 9120 | 13835.7696 | 2280 | 570 | 0.15575
618.065 | 1003.2 | 3000 | 12000 | 1 | 20 | 70.92% | 93.4923 | 100 | 100 | 71.3722 | 27.9904 | 93.4082 | 303.5244 | 306.4876 | 7204.3141 | 741.2628 | 1203.1662 | 774.0203 | 1626.2086 | 2859.6562 | 984081967.0872 | 4403525449.1712 | 825374621.8833 | 2547017961.8583 | 8760 | 0.093005 | 236.9657 | 834.3877 | 264 | 9120 | 13835.7696 | 2280 | 570 | 0.17134
824.0866 | 1003.2 | 3000 | 12000 | 1 | 20 | 74.93% | 93.9194 | 100 | 100 | 75.9753 | 27.9837 | 96.5286 | 387.3685 | 276.2743 | 7449.2565 | 988.0659 | 1202.8198 | 773.7975 | 1625.7404 | 2858.8329 | 1228916165.1337 | 4403525449.1712 | 931469983.4995 | 2196088402.1955 | 8760 | 0.69322 | 204.3164 | 1112.5169 | 264 | 9120 | 13835.7696 | 2280 | 570 | 0.19357
1030.1083 | 1003.2 | 3000 | 12000 | 1 | 20 | 78.68% | 94.316 | 100 | 100 | 81.1179 | 27.9775 | 102.0042 | 488.3876 | 244.1777 | 7694.2148 | 1234.7521 | 1202.4982 | 773.5905 | 1625.3057 | 2858.0684 | 1432938973.554 | 4403525449.1712 | 1055950062.3202 | 1867585514.9547 | 8760 | 1.8517 | 173.7537 | 1390.6462 | 264 | 9120 | 13835.7696 | 2280 | 570 | 0.2193
1236.1299 | 1003.2 | 3000 | 12000 | 1 | 20 | 82.17% | 94.9478 | 100 | 100 | 86.6494 | 27.9717 | 109.9003 | 603.763 | 217.294 | 7939.1875 | 1481.3335 | 1202.1987 | 773.3979 | 1624.9009 | 2857.3566 | 1607294688.9949 | 4403525449.1712 | 1187322663.4446 | 1561857198.3893 | 8760 | 3.4539 | 145.3098 | 1668.7754 | 264 | 9120 | 13835.7696 | 2280 | 570 | 0.24629
1442.1516 | 1003.2 | 3000 | 12000 | 1 | 20 | 85.33% | 95.7612 | 100 | 100 | 92.3809 | 27.9663 | 120.9579 | 721.2279 | 195.8714 | 8184.173 | 1727.8205 | 1201.9191 | 773.2181 | 1624.5231 | 2856.6922 | 1756444096.1578 | 4403525449.1712 | 1315124066.8594 | 1284906387.8116 | 8760 | 5.4653 | 119.5432 | 1946.9046 | 264 | 9120 | 13835.7696 | 2280 | 570 | 0.27254
1648.1732 | 1003.2 | 3000 | 12000 | 1 | 20 | 87.98% | 96.7922 | 100 | 100 | 98.2949 | 27.9613 | 134.5709 | 900.2471 | 179.7998 | 8429.1701 | 1974.2224 | 1201.6576 | 773.0498 | 1624.1696 | 2856.0706 | 1880019849.8991 | 4403525449.1712 | 1423087567.9224 | 1053367133.0073 | 8760 | 7.9472 | 98.0016 | 2225.0338 | 264 | 9120 | 13835.7696 | 2280 | 570 | 0.29472
1854.1949 | 1003.2 | 3000 | 12000 | 1 | 17 | 90.05% | 95.4636 | 100 | 100 | 104.8498 | 27.9612 | 150.4192 | 952.1025 | 168.7409 | 8432.2998 | 2220.9942 | 1201.6544 | 773.0477 | 1380.5405 | 2856.0629 | 1977434978.6081 | 4403525449.1712 | 1507150309.8547 | 871889262.366 | 8760 | 10.8416 | 81.1176 | 2503.1631 | 264 | 9120 | 13835.7696 | 2280 | 570 | 0.31199
2060.2165 | 1003.2 | 3000 | 12000 | 1 | 17 | 91.8% | 96.9689 | 100 | 100 | 111.5647 | 27.9565 | 169.2317 | 1194.5766 | 160.3136 | 8677.3075 | 2467.2683 | 1201.4094 | 772.8901 | 1380.259 | 2855.4807 | 2060760137.9264 | 4403525449.1712 | 1577368123.5777 | 718346289.3247 | 8760 | 13.8542 | 66.8324 | 2781.2923 | 264 | 9120 | 13835.7696 | 2280 | 570 | 0.32641
2266.2382 | 1003.2 | 3000 | 12000 | 1 | 17 | 93.02% | 98.7336 | 100 | 100 | 118.7663 | 27.9521 | 188.6979 | 1506.0764 | 154.7436 | 8922.3249 | 2713.4752 | 1201.1793 | 772.7421 | 1379.9946 | 2854.9337 | 2122694916.903 | 4403525449.1712 | 1622756988.6574 | 611022645.2684 | 8760 | 17.0818 | 56.8474 | 3059.4215 | 264 | 9120 | 13835.7696 | 2280 | 570 | 0.33574
2472.2598 | 1003.2 | 3000 | 12000 | 1 | 17 | 94.03% | 100.6905 | 100 | 100 | 126.3246 | 27.9479 | 210.0315 | 1789.5173 | 150.8795 | 9167.351 | 2959.621 | 1200.9627 | 772.6027 | 1379.7458 | 2854.4189 | 2174816527.7047 | 4403525449.1712 | 1658342741.2979 | 523315281.8262 | 8760 | 20.2466 | 48.6874 | 3337.5508 | 264 | 9120 | 13835.7696 | 2280 | 570 | 0.34305
2678.2815 | 1003.2 | 3000 | 12000 | 1 | 17 | 94.89% | 102.7318 | 100 | 100 | 133.9296 | 27.944 | 236.2251 | 1991.4769 | 147.8184 | 9412.385 | 3205.7108 | 1200.7584 | 772.4713 | 1379.5111 | 2853.9334 | 2220567368.1502 | 4403525449.1712 | 1688432199.8943 | 447474982.7843 | 8760 | 23.2759 | 41.6315 | 3615.68 | 264 | 9120 | 13835.7696 | 2280 | 570 | 0.34923
2884.3031 | 1003.2 | 3000 | 12000 | 1 | 17 | 95.62% | 104.838 | 100 | 100 | 141.5795 | 27.9402 | 269.625 | 2046.4403 | 145.3274 | 9657.4264 | 3451.7493 | 1200.5655 | 772.3472 | 1379.2895 | 2853.4749 | 2259854231.2255 | 4403525449.1712 | 1712962268.3671 | 383658051.2362 | 8760 | 26.1755 | 35.6942 | 3893.8092 | 264 | 9120 | 13835.7696 | 2280 | 570 | 0.35427
3090.3248 | 1003.2 | 3000 | 12000 | 1 | 22 | 96.26% | 111.4406 | 100 | 100 | 149.1882 | 27.9313 | 304.1563 | 3154.463 | 143.1449 | 10305.6841 | 3696.8789 | 1200.1033 | 772.0499 | 1784.2756 | 2852.3763 | 2295342281.695 | 4403525449.1712 | 1733677182.5314 | 327455086.6024 | 8760 | 28.9143 | 30.4653 | 4171.9385 | 264 | 9120 | 13835.7696 | 2280 | 570 | 0.35853
206.0217 | 1200.8 | 3000 | 12000 | 1 | 20 | 73.08% | 91.883 | 100 | 100 | 66.5554 | 28.6543 | 107.7802 | 289.692 | 277.3593 | 6949.3781 | 247.1677 | 1440.6203 | 774.2712 | 1626.7357 | 2860.5831 | 354001364.184 | 5150153983.368 | 897227889.1391 | 2358616763.3088 | 8760 | 0.15708 | 219.4375 | 278.1292 | 316 | 9120 | 13835.7696 | 2280 | 570 | 0.1867
412.0433 | 1200.8 | 3000 | 12000 | 1 | 20 | 76.17% | 91.8634 | 100 | 100 | 69.4467 | 28.647 | 108.6331 | 355.0558 | 292.7936 | 7194.3018 | 494.1813 | 1440.1711 | 774.0298 | 1626.2285 | 2859.6912 | 676153111.1418 | 5150122142.9521 | 846618774.2371 | 2087105970.7603 | 8760 | 0.81197 | 194.1771 | 556.2585 | 316 | 9120 | 13835.7696 | 2280 | 570 | 0.17653
618.065 | 1200.8 | 3000 | 12000 | 1 | 20 | 79.37% | 92.1277 | 100 | 100 | 73.2486 | 28.6401 | 112.2005 | 444.6269 | 294.0731 | 7439.2435 | 741.0578 | 1439.7552 | 773.8063 | 1625.7589 | 2858.8653 | 958690298.2925 | 5150123750.9872 | 843561166.3042 | 1807624784.4161 | 8760 | 1.9273 | 168.1751 | 834.3877 | 316 | 9120 | 13835.7696 | 2280 | 570 | 0.1759
824.0866 | 1200.8 | 3000 | 12000 | 1 | 20 | 82.5% | 92.6208 | 100 | 100 | 78.211 | 28.6337 | 118.6751 | 552.9465 | 281.8259 | 7684.2013 | 987.8121 | 1439.3691 | 773.5987 | 1625.3228 | 2858.0986 | 1193380553.4508 | 5150125506.0623 | 883855294.1217 | 1532638646.3653 | 8760 | 3.4041 | 142.5914 | 1112.5169 | 316 | 9120 | 13835.7696 | 2280 | 570 | 0.18418
1030.1083 | 1200.8 | 3000 | 12000 | 1 | 20 | 85.38% | 93.6149 | 100 | 100 | 84.2038 | 28.6279 | 127.5761 | 716.1641 | 265.2804 | 7929.1733 | 1234.4567 | 1439.0095 | 773.4055 | 1624.9169 | 2857.3847 | 1378174827.9149 | 5150116853.3585 | 950726899.4874 | 1280981419.2392 | 8760 | 5.2602 | 119.1781 | 1390.6462 | 316 | 9120 | 13835.7696 | 2280 | 570 | 0.19791
1236.1299 | 1200.8 | 3000 | 12000 | 1 | 20 | 87.92% | 94.6026 | 100 | 100 | 91.0609 | 28.6223 | 140.3318 | 892.4957 | 245.5487 | 8174.1583 | 1481.0027 | 1438.674 | 773.2252 | 1624.538 | 2856.7185 | 1524669709.9656 | 5150118688.5436 | 1027231065.5446 | 1057980535.9462 | 8760 | 7.5648 | 98.4308 | 1668.7754 | 316 | 9120 | 13835.7696 | 2280 | 570 | 0.21363
1442.1516 | 1200.8 | 3000 | 12000 | 1 | 20 | 90.13% | 95.7588 | 100 | 100 | 98.2564 | 28.6171 | 157.389 | 1081.1239 | 228.2525 | 8419.155 | 1727.4595 | 1438.3602 | 773.0565 | 1624.1836 | 2856.0952 | 1644082758.9104 | 5150146221.7023 | 1101180534.934 | 864590484.4533 | 8760 | 10.183 | 80.4385 | 1946.9046 | 316 | 9120 | 13835.7696 | 2280 | 570 | 0.22882
1648.1732 | 1200.8 | 3000 | 12000 | 1 | 20 | 91.84% | 97.2313 | 100 | 100 | 106.0193 | 28.6121 | 176.87 | 1373.8223 | 215.4791 | 8664.1622 | 1973.8356 | 1438.0659 | 772.8983 | 1623.8514 | 2855.511 | 1735698772.4563 | 5150151087.6651 | 1159687614.3696 | 714462525.509 | 8760 | 13.1505 | 66.4711 | 2225.0338 | 316 | 9120 | 13835.7696 | 2280 | 570 | 0.24084
1854.1949 | 1200.8 | 3000 | 12000 | 1 | 20 | 93.3% | 98.8561 | 100 | 100 | 114.0839 | 28.6076 | 202.8704 | 1554.7963 | 205.5764 | 8909.1791 | 2220.1383 | 1437.7896 | 772.7498 | 1623.5393 | 2854.9622 | 1811929320.2402 | 5150152211.7784 | 1211094703.4419 | 586823764.5394 | 8760 | 16.1661 | 54.596 | 2503.1631 | 316 | 9120 | 13835.7696 | 2280 | 570 | 0.2514
2060.2165 | 1200.8 | 3000 | 12000 | 1 | 19 | 94.46% | 99.7585 | 100 | 100 | 122.2476 | 28.6047 | 231.0679 | 1877.972 | 198.1123 | 9073.5719 | 2466.5179 | 1437.6133 | 772.6551 | 1542.1733 | 2854.6123 | 1875282237.8435 | 5150138860.1727 | 1249685837.8808 | 484893064.103 | 8760 | 19.2271 | 45.1128 | 2781.2923 | 316 | 9120 | 13835.7696 | 2280 | 570 | 0.25932
2266.2382 | 1200.8 | 3000 | 12000 | 1 | 16 | 95.34% | 99.0414 | 100 | 100 | 130.7312 | 28.6046 | 264.7038 | 1823.9473 | 193.0797 | 9076.7019 | 2713.1635 | 1437.61 | 772.6533 | 1298.6693 | 2854.6058 | 1925500085.4439 | 5150152211.7784 | 1275908192.1884 | 408439510.5893 | 8760 | 22.286 | 37.9998 | 3059.4215 | 316 | 9120 | 13835.7696 | 2280 | 570 | 0.26471
2472.2598 | 1200.8 | 3000 | 12000 | 1 | 16 | 96.05% | 101.1147 | 100 | 100 | 139.395 | 28.6005 | 301.4367 | 2116.5827 | 189.4296 | 9321.7331 | 2959.3005 | 1437.3602 | 772.5191 | 1298.4436 | 2854.1097 | 1967788932.1729 | 5150152211.7784 | 1296349679.6444 | 345709176.4043 | 8760 | 25.2253 | 32.1636 | 3337.5508 | 316 | 9120 | 13835.7696 | 2280 | 570 | 0.26891
2678.2815 | 1200.8 | 3000 | 12000 | 1 | 16 | 96.66% | 103.2469 | 100 | 100 | 148.1462 | 28.5966 | 349.2091 | 2233.6097 | 186.526 | 9566.7718 | 3205.3829 | 1437.1244 | 772.3923 | 1298.2306 | 2853.6415 | 2004009628.3166 | 5150164785.3704 | 1313675620.8956 | 292149965.4174 | 8760 | 28.022 | 27.1806 | 3615.68 | 316 | 9120 | 13835.7696 | 2280 | 570 | 0.27247
2884.3031 | 1200.8 | 3000 | 12000 | 1 | 16 | 97.15% | 105.4563 | 100 | 100 | 156.9546 | 28.5929 | 398.8851 | 2681.8124 | 184.0729 | 9811.8175 | 3451.4154 | 1436.9015 | 772.2725 | 1298.0292 | 2853.1989 | 2034872249.4227 | 5150164785.3704 | 1325646240.2885 | 249316724.9184 | 8760 | 30.6952 | 23.1956 | 3893.8092 | 316 | 9120 | 13835.7696 | 2280 | 570 | 0.27493
206.0217 | 1402.2 | 3000 | 12000 | 1 | 20 | 78.81% | 91.1145 | 100 | 100 | 68.5535 | 31.0679 | 119.3435 | 370.0994 | 244.9289 | 7188.8073 | 247.0923 | 1681.7301 | 774.035 | 1626.2395 | 2859.7104 | 343547128.4718 | 5545318022.717 | 1015231579.2609 | 1855903348.522 | 8760.0001 | 2.4662 | 172.6668 | 278.1292 | 369 | 9120 | 13835.7696 | 2280 | 570 | 0.21116
412.0433 | 1402.2 | 3000 | 12000 | 1 | 19 | 81.55% | 90.6275 | 100 | 100 | 71.4242 | 31.0628 | 122.7606 | 440.8447 | 262.8914 | 7353.1426 | 494.0875 | 1681.3997 | 773.8829 | 1544.624 | 2859.1486 | 657707656.2663 | 5545317168.2142 | 940485635.6201 | 1616489539.8995 | 8760 | 3.9331 | 150.3926 | 556.2585 | 369 | 9120 | 13835.7696 | 2280 | 570 | 0.19581
618.065 | 1402.2 | 3000 | 12000 | 1 | 19 | 84.27% | 90.9164 | 100 | 100 | 75.1825 | 31.0558 | 128.8513 | 561.4928 | 270.5744 | 7598.0949 | 740.9273 | 1680.937 | 773.67 | 1544.1989 | 2858.3618 | 933921772.3914 | 5545306013.7627 | 902709000.956 | 1378063212.6112 | 8760 | 5.6822 | 128.2102 | 834.3877 | 369 | 9120 | 13835.7696 | 2280 | 570 | 0.18805
824.0866 | 1402.2 | 3000 | 12000 | 1 | 19 | 86.8% | 91.7435 | 100 | 100 | 80.4789 | 31.0492 | 138.2679 | 733.9511 | 270.9913 | 7843.0621 | 987.6501 | 1680.5066 | 773.4719 | 1543.8035 | 2857.6299 | 1158049598.5732 | 5545310078.955 | 900546956.9164 | 1156093365.5554 | 8760 | 7.7812 | 107.5589 | 1112.5169 | 369 | 9120 | 13835.7696 | 2280 | 570 | 0.18761
1030.1083 | 1402.2 | 3000 | 12000 | 1 | 19 | 89.09% | 93.058 | 100 | 100 | 87.1176 | 31.0431 | 153.5295 | 854.4158 | 266.2019 | 8088.0427 | 1234.2678 | 1680.1053 | 773.2872 | 1543.4349 | 2856.9475 | 1331085999.3551 | 5545273202.7382 | 927525720.6506 | 956115077.2561 | 8760 | 10.1693 | 88.9536 | 1390.6462 | 369 | 9120 | 13835.7696 | 2280 | 570 | 0.19315
1236.1299 | 1402.2 | 3000 | 12000 | 1 | 19 | 91.12% | 94.2838 | 100 | 100 | 94.7733 | 31.0374 | 173.3804 | 1027.4618 | 253.649 | 8333.0354 | 1480.7907 | 1679.7302 | 773.1145 | 1543.0903 | 2856.3097 | 1463343727.247 | 5545302276.0824 | 973317742.4004 | 778036254.2702 | 8760 | 12.7402 | 72.3858 | 1668.7754 | 369 | 9120 | 13835.7696 | 2280 | 570 | 0.20255
1442.1516 | 1402.2 | 3000 | 12000 | 1 | 19 | 92.73% | 95.7295 | 100 | 100 | 103.1709 | 31.0319 | 197.1319 | 1278.896 | 241.6435 | 8578.0391 | 1727.2278 | 1679.3788 | 772.9528 | 1542.7675 | 2855.7122 | 1561293369.0535 | 5545332431.4779 | 1016803132.6971 | 636571066.7715 | 8760 | 15.5838 | 59.2244 | 1946.9046 | 369 | 9120 | 13835.7696 | 2280 | 570 | 0.21149
1648.1732 | 1402.2 | 3000 | 12000 | 1 | 19 | 94.05% | 97.4172 | 100 | 100 | 112.1219 | 31.0268 | 226.5663 | 1507.5323 | 232.3807 | 8823.0526 | 1973.5869 | 1679.049 | 772.801 | 1542.4645 | 2855.1513 | 1639290961.6375 | 5545343619.8425 | 1054422796.0712 | 520942622.4487 | 8760 | 18.5183 | 48.4667 | 2225.0338 | 369 | 9120 | 13835.7696 | 2280 | 570 | 0.21921
1854.1949 | 1402.2 | 3000 | 12000 | 1 | 19 | 95.18% | 99.2289 | 100 | 100 | 121.1295 | 31.022 | 260.4628 | 1943.4809 | 224.5916 | 9068.0753 | 2219.8751 | 1678.7388 | 772.6582 | 1542.1795 | 2854.6238 | 1704828339.76 | 5545343619.8425 | 1087216131.5893 | 422611908.8082 | 8760 | 21.425 | 39.3183 | 2503.1631 | 369 | 9120 | 13835.7696 | 2280 | 570 | 0.22595
2060.2165 | 1402.2 | 3000 | 12000 | 1 | 19 | 95.98% | 101.1985 | 100 | 100 | 130.365 | 31.0175 | 302.0398 | 2291.4523 | 219.4267 | 9313.1062 | 2466.0984 | 1678.4465 | 772.5237 | 1541.911 | 2854.1267 | 1756350076.8821 | 5545343619.8425 | 1106483189.0601 | 351823114.2153 | 8760 | 24.3605 | 32.7324 | 2781.2923 | 369 | 9120 | 13835.7696 | 2280 | 570 | 0.22991
2266.2382 | 1402.2 | 3000 | 12000 | 1 | 19 | 96.63% | 103.2924 | 100 | 100 | 139.7934 | 31.0133 | 343.9844 | 2941.9649 | 215.7569 | 9558.1446 | 2712.2623 | 1678.1706 | 772.3967 | 1541.6575 | 2853.6576 | 1798513939.0808 | 5545335704.8206 | 1121039662.8647 | 295110693.2338 | 8760 | 27.1951 | 27.4561 | 3059.4215 | 369 | 9120 | 13835.7696 | 2280 | 570 | 0.2329
2472.2598 | 1402.2 | 3000 | 12000 | 1 | 16 | 97.14% | 102.8236 | 100 | 100 | 149.4887 | 31.0132 | 396.1147 | 2886.983 | 213.0604 | 9561.2748 | 2958.8256 | 1678.1672 | 772.3951 | 1298.2353 | 2853.6517 | 1832552183.5512 | 5545335704.8206 | 1131998333.0633 | 250113778.5649 | 8760 | 29.9124 | 23.2697 | 3337.5508 | 369 | 9120 | 13835.7696 | 2280 | 570 | 0.23515
2678.2815 | 1402.2 | 3000 | 12000 | 1 | 13 | 97.61% | 102.4063 | 100 | 100 | 159.2448 | 31.0132 | 460.9544 | 2611.7039 | 210.8419 | 9564.405 | 3205.3878 | 1678.1637 | 772.3935 | 1054.814 | 2853.6459 | 1862546502.2914 | 5545335704.8206 | 1142689132.2357 | 209428660.6522 | 8760 | 32.4651 | 19.4845 | 3615.68 | 369 | 9120 | 13835.7696 | 2280 | 570 | 0.23735
206.0217 | 1603.6 | 3000 | 12000 | 1 | 19 | 82.99% | 90.1012 | 100 | 100 | 71.0088 | 33.8386 | 132.4232 | 440.242 | 220.7592 | 7347.6478 | 247.0453 | 1922.9139 | 773.8879 | 1544.6339 | 2859.1669 | 331569090.9501 | 5821609934.3824 | 1116424920.4605 | 1490396054.207 | 8760 | 6.3562 | 138.6613 | 278.1292 | 422 | 9120 | 13835.7696 | 2280 | 570 | 0.23195
412.0433 | 1603.6 | 3000 | 12000 | 1 | 19 | 85.35% | 90.8171 | 100 | 100 | 74.0085 | 33.8309 | 138.0489 | 559.0297 | 239.7865 | 7592.5998 | 493.9545 | 1922.3838 | 773.6746 | 1544.2081 | 2858.3788 | 634799520.7558 | 5821598858.1812 | 1020419136.6111 | 1283182484.452 | 8760 | 8.3139 | 119.3828 | 556.2585 | 422 | 9120 | 13835.7696 | 2280 | 570 | 0.21223
618.065 | 1603.6 | 3000 | 12000 | 1 | 19 | 87.62% | 91.7116 | 100 | 100 | 77.9559 | 33.8238 | 148.4221 | 681.6912 | 255.5465 | 7837.5666 | 740.7417 | 1921.8909 | 773.4762 | 1543.8121 | 2857.6458 | 901155617.1244 | 5821610714.3295 | 952945875.8521 | 1084287792.694 | 8760 | 10.5071 | 100.8784 | 834.3877 | 422 | 9120 | 13835.7696 | 2280 | 570 | 0.19837
824.0866 | 1603.6 | 3000 | 12000 | 1 | 19 | 89.77% | 92.7536 | 100 | 100 | 83.1706 | 33.817 | 164.0952 | 818.6023 | 263.9269 | 8082.547 | 987.4194 | 1921.4312 | 773.2912 | 1543.4429 | 2856.9623 | 1121041675.6604 | 5821613726.3291 | 921406443.8201 | 895938154.1904 | 8760 | 12.8487 | 83.355 | 1112.5169 | 422 | 9120 | 13835.7696 | 2280 | 570 | 0.19189
1030.1083 | 1603.6 | 3000 | 12000 | 1 | 19 | 91.69% | 94.0014 | 100 | 100 | 90.0007 | 33.8108 | 184.2432 | 1050.088 | 263.6238 | 8327.5394 | 1233.9983 | 1921.0016 | 773.1183 | 1543.0978 | 2856.3235 | 1288214387.0957 | 5821613669.465 | 921841571.0148 | 728330372.4245 | 8760 | 15.3654 | 67.7613 | 1390.6462 | 422 | 9120 | 13835.7696 | 2280 | 570 | 0.19198
1236.1299 | 1603.6 | 3000 | 12000 | 1 | 19 | 93.24% | 95.4583 | 100 | 100 | 98.4883 | 33.8049 | 209.3662 | 1338.0361 | 257.8491 | 8572.5428 | 1480.4877 | 1920.5992 | 772.9563 | 1542.7745 | 2855.7251 | 1404498595.9654 | 5821611767.9466 | 941804203.8219 | 592085432.2661 | 8760 | 18.0757 | 55.0856 | 1668.7754 | 422 | 9120 | 13835.7696 | 2280 | 570 | 0.19608
1442.1516 | 1603.6 | 3000 | 12000 | 1 | 19 | 94.47% | 97.1622 | 100 | 100 | 107.9677 | 33.7994 | 239.7818 | 1661.1061 | 251.3803 | 8817.5562 | 1726.8959 | 1920.2214 | 772.8043 | 1542.4711 | 2855.1635 | 1490831606.3477 | 5821604011.3046 | 963124640.0241 | 484439742.3236 | 8760 | 20.9085 | 45.0706 | 1946.9046 | 422 | 9120 | 13835.7696 | 2280 | 570 | 0.20046
1648.1732 | 1603.6 | 3000 | 12000 | 1 | 19 | 95.53% | 98.9986 | 100 | 100 | 117.5946 | 33.7942 | 281.5562 | 1933.2908 | 245.3398 | 9062.5786 | 1973.2302 | 1919.8662 | 772.6613 | 1542.1857 | 2854.6352 | 1561666254.1438 | 5821615777.8196 | 984927631.9731 | 391790336.0635 | 8760 | 23.6929 | 36.4508 | 2225.0338 | 422 | 9120 | 13835.7696 | 2280 | 570 | 0.20494
1854.1949 | 1603.6 | 3000 | 12000 | 1 | 19 | 96.35% | 100.9679 | 100 | 100 | 127.473 | 33.7892 | 329.352 | 2363.6418 | 240.4324 | 9307.6093 | 2219.497 | 1919.5314 | 772.5266 | 1541.9168 | 2854.1375 | 1616803538.6628 | 5821626235.1424 | 1002036782.0374 | 319533444.1574 | 8760 | 26.4539 | 29.7283 | 2503.1631 | 422 | 9120 | 13835.7696 | 2280 | 570 | 0.20846
2060.2165 | 1603.6 | 3000 | 12000 | 1 | 19 | 96.97% | 103.0722 | 100 | 100 | 137.7332 | 33.7847 | 380.1468 | 2956.496 | 236.8755 | 9552.6477 | 2465.7019 | 1919.2155 | 772.3994 | 1541.663 | 2853.6678 | 1659752392.8465 | 5821620202.765 | 1012774499.1724 | 265852905.2161 | 8760 | 29.1582 | 24.734 | 2781.2923 | 422 | 9120 | 13835.7696 | 2280 | 570 | 0.21066
2266.2382 | 1603.6 | 3000 | 12000 | 1 | 13 | 97.44% | 99.9638 | 100 | 100 | 148.2621 | 33.7891 | 431.6431 | 2643.0799 | 234.5658 | 9313.8695 | 2712.7068 | 1919.5231 | 772.5233 | 1054.9912 | 2854.1252 | 1693887799.2647 | 5821623570.7953 | 1019965666.0059 | 224522963.934 | 8760 | 31.7585 | 20.8888 | 3059.4215 | 422 | 9120 | 13835.7696 | 2280 | 570 | 0.21214
2472.2598 | 1603.6 | 3000 | 12000 | 1 | 18 | 97.87% | 106.6846 | 100 | 100 | 158.8377 | 33.7775 | 508.2009 | 3791.1173 | 232.6884 | 9962.1035 | 2958.0867 | 1918.7255 | 772.2022 | 1460.1499 | 2852.9391 | 1723460366.5484 | 5821629107.19 | 1027963734.2057 | 186946792.0559 | 8760 | 34.202 | 17.3929 | 3337.5508 | 422 | 9120 | 13835.7696 | 2280 | 570 | 0.21378
206.0217 | 1801.2 | 3000 | 12000 | 1 | 19 | 86.08% | 90.5793 | 100 | 100 | 73.4739 | 36.7219 | 146.8102 | 531.8343 | 204.6329 | 7582.5864 | 246.9799 | 2159.2888 | 773.683 | 1544.2249 | 2858.4099 | 320481711.9508 | 6024237171.7705 | 1195676422.9153 | 1219604693.3633 | 8760 | 10.8811 | 113.4678 | 278.1292 | 474 | 9120 | 13835.7696 | 2280 | 570 | 0.24823
412.0433 | 1801.2 | 3000 | 12000 | 1 | 19 | 88.14% | 91.5338 | 100 | 100 | 76.5418 | 36.7141 | 156.8872 | 637.2765 | 224.3991 | 7827.5527 | 493.8328 | 2158.7334 | 773.484 | 1543.8277 | 2857.6747 | 613767871.1689 | 6024238558.0577 | 1083248523.2037 | 1038745047.5697 | 8760 | 13.0857 | 96.6412 | 556.2585 | 474 | 9120 | 13835.7696 | 2280 | 570 | 0.22514
618.065 | 1801.2 | 3000 | 12000 | 1 | 19 | 90.12% | 92.6235 | 100 | 100 | 80.5365 | 36.7067 | 170.3431 | 813.0522 | 241.9674 | 8072.5325 | 740.5715 | 2158.2157 | 773.2985 | 1543.4575 | 2856.9894 | 872233646.4795 | 6024251669.3078 | 998194987.2885 | 865319696.9241 | 8760 | 15.4231 | 80.5063 | 834.3877 | 474 | 9120 | 13835.7696 | 2280 | 570 | 0.20767
824.0866 | 1801.2 | 3000 | 12000 | 1 | 19 | 91.88% | 93.9557 | 100 | 100 | 85.7446 | 36.6998 | 189.7028 | 1039.8239 | 256.6528 | 8317.5245 | 987.2074 | 2157.7318 | 773.1251 | 1543.1114 | 2856.3488 | 1087426565.1055 | 6024251669.3078 | 936742620.5451 | 711579145.0416 | 8760 | 17.953 | 66.2029 | 1112.5169 | 474 | 9120 | 13835.7696 | 2280 | 570 | 0.19504
1030.1083 | 1801.2 | 3000 | 12000 | 1 | 19 | 93.43% | 95.1472 | 100 | 100 | 92.9663 | 36.6935 | 217.434 | 1258.5006 | 260.7472 | 8562.5275 | 1233.75 | 2157.2786 | 772.9627 | 1542.7873 | 2855.7489 | 1246797063.8943 | 6024250471.7825 | 913704247.5246 | 575248216.7986 | 8760 | 20.5311 | 53.5191 | 1390.6462 | 474 | 9120 | 13835.7696 | 2280 | 570 | 0.19031
1236.1299 | 1801.2 | 3000 | 12000 | 1 | 15 | 94.66% | 93.2633 | 100 | 100 | 102.1472 | 36.6954 | 247.64 | 1363.0474 | 260.0219 | 8485.0316 | 1480.5962 | 2157.4188 | 773.013 | 1218.0691 | 2855.9345 | 1352547184.6074 | 6024251669.3078 | 915161210.0935 | 468039935.9912 | 8760 | 23.1958 | 43.5448 | 1668.7754 | 474 | 9120 | 13835.7696 | 2280 | 570 | 0.19061
1442.1516 | 1801.2 | 3000 | 12000 | 1 | 14 | 95.67% | 94.2153 | 100 | 100 | 112.4117 | 36.6913 | 294.2091 | 1368.8255 | 257.0041 | 8649.4137 | 1727.1268 | 2157.1247 | 772.9076 | 1136.7096 | 2855.5451 | 1431207058.5279 | 6024247457.1309 | 925335489.6403 | 379209994.7008 | 8760 | 25.854 | 35.2804 | 1946.9046 | 474 | 9120 | 13835.7696 | 2280 | 570 | 0.1927
1648.1732 | 1801.2 | 3000 | 12000 | 1 | 14 | 96.5% | 96.1684 | 100 | 100 | 122.849 | 36.6854 | 344.6999 | 1703.3997 | 253.3408 | 8894.43 | 1973.4784 | 2156.7086 | 772.7585 | 1136.4903 | 2854.9943 | 1492875444.3567 | 6024242203.0211 | 936285832.2697 | 306596520.3525 | 8760 | 28.4588 | 28.5247 | 2225.0338 | 474 | 9120 | 13835.7696 | 2280 | 570 | 0.19495
1854.1949 | 1801.2 | 3000 | 12000 | 1 | 13 | 97.11% | 97.6834 | 100 | 100 | 133.7448 | 36.6817 | 393.4747 | 2224.4704 | 253.0421 | 9058.8225 | 2219.8901 | 2156.4433 | 772.6634 | 1055.1826 | 2854.6431 | 1539220767.4302 | 6024251669.3078 | 943535491.6008 | 252992071.6611 | 8760 | 31.0226 | 23.5375 | 2503.1631 | 474 | 9120 | 13835.7696 | 2280 | 570 | 0.19644
2060.2165 | 1801.2 | 3000 | 12000 | 1 | 17 | 97.57% | 103.4579 | 100 | 100 | 144.9156 | 36.6698 | 460.3048 | 3174.4724 | 251.4135 | 9626.3987 | 2465.5841 | 2155.6036 | 772.3626 | 1379.3169 | 2853.5315 | 1576250026.8205 | 6024248427.7545 | 946793788.5565 | 212707756.8685 | 8760 | 33.4985 | 19.7896 | 2781.2923 | 474 | 9120 | 13835.7696 | 2280 | 570 | 0.19711
2266.2382 | 1801.2 | 3000 | 12000 | 1 | 18 | 97.94% | 106.6371 | 100 | 100 | 156.2492 | 36.6637 | 534.3195 | 3820.7156 | 250.074 | 9952.0863 | 2711.5957 | 2155.169 | 772.2068 | 1460.1587 | 2852.9562 | 1605664340.0515 | 6024251669.3078 | 949290162.619 | 180793828.0216 | 8760 | 35.8499 | 16.8204 | 3059.4215 | 474 | 9120 | 13835.7696 | 2280 | 570 | 0.19762
206.0217 | 801.8 | 3000 | 12000 | 1 | 21 | 51.03% | 96.5285 | 100 | 100 | 66.023 | 28.0108 | 79.6426 | 162.3596 | 419.6272 | 6555.6786 | 247.3054 | 962.4692 | 774.7026 | 1709.0243 | 2862.1771 | 357217203.6567 | 3519484355.2088 | 593686838.3488 | 4289611602.7857 | 8760 | 3.1368e-05 | 399.0906 | 278.1292 | 211 | 9120 | 13835.7696 | 2280 | 570 | 0.12263
412.0433 | 801.8 | 3000 | 12000 | 1 | 22 | 55.09% | 97.2503 | 100 | 100 | 69.2282 | 28 | 78.9113 | 192.7109 | 401.6665 | 6881.1608 | 494.3806 | 962.021 | 774.3419 | 1789.5728 | 2860.8444 | 678967954.9045 | 3519484355.2088 | 627133339.3729 | 3934414350.5138 | 8760 | 0.0019642 | 366.0443 | 556.2585 | 211 | 9120 | 13835.7696 | 2280 | 570 | 0.12952
618.065 | 801.8 | 3000 | 12000 | 1 | 20 | 59.6% | 95.3976 | 100 | 100 | 73.8852 | 27.9974 | 79.3872 | 214.6304 | 341.4125 | 6964.8837 | 741.4879 | 961.9135 | 774.2554 | 1626.7024 | 2860.5245 | 952174345.9899 | 3519484355.2088 | 749375747.6265 | 3538965551.1748 | 8760 | 0.00099684 | 329.2531 | 834.3877 | 211 | 9120 | 13835.7696 | 2280 | 570 | 0.15465
824.0866 | 801.8 | 3000 | 12000 | 1 | 20 | 64.44% | 95.3532 | 100 | 100 | 78.2713 | 27.9902 | 81.0981 | 262.1597 | 278.518 | 7209.8087 | 988.3438 | 961.615 | 774.0151 | 1626.1977 | 2859.637 | 1197434942.7435 | 3519484355.2088 | 928249977.0764 | 3114830724.9714 | 8760 | 0.00043603 | 289.793 | 1112.5169 | 211 | 9120 | 13835.7696 | 2280 | 570 | 0.19144
1030.1083 | 801.8 | 3000 | 12000 | 1 | 20 | 69.34% | 95.6995 | 100 | 100 | 82.1626 | 27.9835 | 84.3119 | 326.7953 | 231.5359 | 7454.7514 | 1235.0747 | 961.3386 | 773.7927 | 1625.7303 | 2858.8151 | 1423504476.0334 | 3519484355.2088 | 1131189244.4713 | 2685821924.2864 | 8760 | 0.15383 | 249.8796 | 1390.6462 | 211 | 9120 | 13835.7696 | 2280 | 570 | 0.23404
1236.1299 | 801.8 | 3000 | 12000 | 1 | 20 | 74.04% | 95.935 | 100 | 100 | 85.8525 | 27.9774 | 89.1502 | 418.024 | 196.1258 | 7699.7101 | 1481.6939 | 961.082 | 773.5861 | 1625.2963 | 2858.0518 | 1632102123.2408 | 3519484355.2088 | 1334275190.2172 | 2274138331.3332 | 8760 | 0.76584 | 211.5779 | 1668.7754 | 211 | 9120 | 13835.7696 | 2280 | 570 | 0.27567
1442.1516 | 801.8 | 3000 | 12000 | 1 | 18 | 78.19% | 94.6521 | 100 | 100 | 89.9013 | 27.9753 | 95.7236 | 474.6209 | 172.0029 | 7783.4524 | 1728.4926 | 960.9984 | 773.5188 | 1462.6394 | 2857.8033 | 1814000825.4861 | 3519484355.2088 | 1515813759.6382 | 1910701059.6668 | 8760 | 2.0046 | 177.765 | 1946.9046 | 211 | 9120 | 13835.7696 | 2280 | 570 | 0.31333
1648.1732 | 801.8 | 3000 | 12000 | 1 | 18 | 81.89% | 95.3171 | 100 | 100 | 94.1832 | 27.9697 | 104.5658 | 559.2633 | 154.466 | 8028.4299 | 1974.9404 | 960.765 | 773.331 | 1462.2843 | 2857.1093 | 1973588373.781 | 3519484355.2088 | 1680784402.5177 | 1586142868.4925 | 8760 | 3.7225 | 147.5692 | 2225.0338 | 211 | 9120 | 13835.7696 | 2280 | 570 | 0.34741
1854.1949 | 801.8 | 3000 | 12000 | 1 | 18 | 85.03% | 96.2076 | 100 | 100 | 98.8964 | 27.9645 | 115.0027 | 676.3594 | 141.8012 | 8273.4198 | 2221.3038 | 960.547 | 773.1555 | 1461.9525 | 2856.461 | 2108021436.6222 | 3519484355.2088 | 1820711705.5421 | 1311782502.6268 | 8760 | 5.9704 | 122.0437 | 2503.1631 | 211 | 9120 | 13835.7696 | 2280 | 570 | 0.37615
2060.2165 | 801.8 | 3000 | 12000 | 1 | 18 | 87.46% | 97.3767 | 100 | 100 | 104.1596 | 27.9595 | 127.4587 | 800.5008 | 132.8718 | 8518.4209 | 2467.5909 | 960.3429 | 772.9912 | 1461.6418 | 2855.854 | 2215189417.5172 | 3519484355.2088 | 1927014270.1396 | 1098311957.1344 | 8760 | 8.7585 | 102.1831 | 2781.2923 | 211 | 9120 | 13835.7696 | 2280 | 570 | 0.39799
2266.2382 | 801.8 | 3000 | 12000 | 1 | 18 | 89.57% | 98.8004 | 100 | 100 | 109.7822 | 27.9549 | 141.2811 | 975.643 | 126.4242 | 8763.4321 | 2713.8087 | 960.1514 | 772.8371 | 1461.3503 | 2855.2846 | 2306047479.54 | 3519484355.2088 | 2020680742.2869 | 913787422.9643 | 8760 | 11.6836 | 85.0156 | 3059.4215 | 211 | 9120 | 13835.7696 | 2280 | 570 | 0.41723
2472.2598 | 801.8 | 3000 | 12000 | 1 | 18 | 90.94% | 100.4964 | 100 | 100 | 116.0673 | 27.9506 | 154.1138 | 1284.5183 | 121.9501 | 9008.4526 | 2959.9635 | 959.9714 | 772.6922 | 1461.0763 | 2854.7492 | 2370369694.0475 | 3519484355.2088 | 2076275722.9981 | 793870227.7456 | 8760 | 15.0075 | 73.8589 | 3337.5508 | 211 | 9120 | 13835.7696 | 2280 | 570 | 0.42865
2678.2815 | 801.8 | 3000 | 12000 | 1 | 18 | 92.18% | 102.367 | 100 | 100 | 122.654 | 27.9465 | 170.1204 | 1422.0369 | 118.7152 | 9253.4816 | 3206.0608 | 959.8018 | 772.5557 | 1460.8183 | 2854.245 | 2428856343.4323 | 3519484355.2088 | 2126791357.8252 | 684867943.5337 | 8760 | 18.194 | 63.7177 | 3615.68 | 211 | 9120 | 13835.7696 | 2280 | 570 | 0.43903
2884.3031 | 801.8 | 3000 | 12000 | 1 | 18 | 93.25% | 104.3267 | 100 | 100 | 129.2462 | 27.9426 | 187.6634 | 1687.0045 | 116.0106 | 9498.5183 | 3452.1054 | 959.6419 | 772.4269 | 1460.5748 | 2853.7693 | 2480070864.0265 | 3519484355.2088 | 2169080110.1218 | 591364670.6429 | 8760 | 21.2736 | 55.0185 | 3893.8092 | 211 | 9120 | 13835.7696 | 2280 | 570 | 0.44772
3090.3248 | 801.8 | 3000 | 12000 | 1 | 20 | 94.13% | 108.1491 | 100 | 100 | 135.8866 | 27.9367 | 208.0953 | 2150.8686 | 113.8455 | 9904.8414 | 3697.7353 | 959.3957 | 772.2287 | 1622.4445 | 2853.0371 | 2524095379.2092 | 3519484355.2088 | 2202369052.7405 | 514051212.8415 | 8760 | 24.2471 | 47.8255 | 4171.9385 | 211 | 9120 | 13835.7696 | 2280 | 570 | 0.45456
3296.3464 | 801.8 | 3000 | 12000 | 1 | 22 | 94.87% | 112.0504 | 100 | 100 | 142.6142 | 27.9313 | 232.3287 | 2536.4443 | 112.1577 | 10311.1815 | 3943.3255 | 959.1705 | 772.0475 | 1784.2702 | 2852.3676 | 2562640984.8818 | 3519484355.2088 | 2228593602.8237 | 449281057.0858 | 8760 | 27.088 | 41.7996 | 4450.0677 | 211 | 9120 | 13835.7696 | 2280 | 570 | 0.45995
206.0217 | 600.4 | 3000 | 12000 | 1 | 21 | 39.19% | 98.6542 | 100 | 100 | 66.8734 | 28.0196 | 74.3657 | 124.7606 | 561.654 | 6316.3059 | 247.3988 | 720.9838 | 774.9953 | 1709.6698 | 2863.2582 | 352503086.0313 | 2635443261.2464 | 444726289.2015 | 5327327363.5208 | 8760 | 3.1368e-05 | 495.6361 | 278.1292 | 158 | 9120 | 13835.7696 | 2280 | 570 | 0.091867
412.0433 | 600.4 | 3000 | 12000 | 1 | 21 | 43.49% | 98.3542 | 100 | 100 | 72.3738 | 28.0106 | 72.8996 | 138.2714 | 484.9937 | 6561.1719 | 494.6067 | 720.7055 | 774.6962 | 1709.0101 | 2862.1533 | 648710595.5785 | 2635443261.2464 | 525164910.1163 | 4950681233.0588 | 8760 | 0.00090424 | 460.5942 | 556.2585 | 158 | 9120 | 13835.7696 | 2280 | 570 | 0.10841
618.065 | 600.4 | 3000 | 12000 | 1 | 21 | 48.28% | 98.1693 | 100 | 100 | 78.3482 | 28.0024 | 72.4281 | 158.7389 | 371.5431 | 6806.0624 | 741.6472 | 720.4501 | 774.4217 | 1708.4045 | 2861.139 | 897630795.9539 | 2635443261.2464 | 696169259.1547 | 4530756683.645 | 8760 | 0.000118 | 421.5259 | 834.3877 | 158 | 9120 | 13835.7696 | 2280 | 570 | 0.14358
824.0866 | 600.4 | 3000 | 12000 | 1 | 21 | 53.42% | 98.1127 | 100 | 100 | 82.9449 | 27.9948 | 73.0209 | 188.9524 | 285.4186 | 7050.9747 | 988.54 | 720.2148 | 774.1688 | 1707.8465 | 2860.2046 | 1131217933.2131 | 2635443261.2464 | 912825692.5201 | 4080513113.0205 | 8760 | 3.2445e-18 | 379.6368 | 1112.5169 | 158 | 9120 | 13835.7696 | 2280 | 570 | 0.18813
1030.1083 | 600.4 | 3000 | 12000 | 1 | 20 | 58.75% | 97.2501 | 100 | 100 | 86.2717 | 27.9901 | 74.6818 | 224.0837 | 226.9602 | 7215.3033 | 1235.4215 | 720.0671 | 774.0099 | 1626.1868 | 2859.6179 | 1360437362.1524 | 2635443261.2464 | 1150921778.3162 | 3613197598.1238 | 8760 | 1.9467e-18 | 336.1594 | 1390.6462 | 158 | 9120 | 13835.7696 | 2280 | 570 | 0.23709
1236.1299 | 600.4 | 3000 | 12000 | 1 | 19 | 64.19% | 96.7104 | 100 | 100 | 88.6913 | 27.9855 | 77.4511 | 267.209 | 189.0485 | 7379.6398 | 1482.2169 | 719.9268 | 773.8591 | 1544.5764 | 2859.0606 | 1588194747.26 | 2635443261.2464 | 1399044833.9997 | 3137317157.4939 | 8760 | 1.5574e-17 | 291.8851 | 1668.7754 | 158 | 9120 | 13835.7696 | 2280 | 570 | 0.28812
1442.1516 | 600.4 | 3000 | 12000 | 1 | 19 | 69.4% | 96.8604 | 100 | 100 | 91.0554 | 27.9792 | 81.7673 | 329.8581 | 160.3528 | 7624.5938 | 1728.7809 | 719.7302 | 773.6478 | 1544.1547 | 2858.28 | 1801943836.668 | 2635443261.2464 | 1642071848.2459 | 2680541053.8397 | 8760 | 0.23484 | 249.3882 | 1946.9046 | 158 | 9120 | 13835.7696 | 2280 | 570 | 0.33878
1648.1732 | 600.4 | 3000 | 12000 | 1 | 19 | 74.22% | 97.1592 | 100 | 100 | 93.5792 | 27.9733 | 87.5127 | 392.5847 | 140.7613 | 7869.5625 | 1975.2476 | 719.5474 | 773.4513 | 1543.7624 | 2857.5538 | 2000199043.6305 | 2635443261.2464 | 1866150350.0006 | 2258207345.1225 | 8760 | 0.97342 | 210.0958 | 2225.0338 | 158 | 9120 | 13835.7696 | 2280 | 570 | 0.38458
1854.1949 | 600.4 | 3000 | 12000 | 1 | 19 | 78.31% | 97.7438 | 100 | 100 | 96.6635 | 27.9678 | 94.2962 | 477.96 | 127.1511 | 8114.5445 | 2221.6268 | 719.3768 | 773.2679 | 1543.3965 | 2856.8764 | 2169117605.5905 | 2635443261.2464 | 2055831623.9707 | 1899607509.1924 | 8760 | 2.4476 | 176.7329 | 2503.1631 | 158 | 9120 | 13835.7696 | 2280 | 570 | 0.42352
2060.2165 | 600.4 | 3000 | 12000 | 1 | 19 | 81.62% | 98.5739 | 100 | 100 | 100.598 | 27.9627 | 102.3065 | 564.2284 | 117.4365 | 8359.5384 | 2467.9271 | 719.2173 | 773.0965 | 1543.0543 | 2856.2432 | 2305343386.2483 | 2635443261.2464 | 2209136514.1884 | 1610076838.3168 | 8760 | 4.631 | 149.796 | 2781.2923 | 158 | 9120 | 13835.7696 | 2280 | 570 | 0.45549
2266.2382 | 600.4 | 3000 | 12000 | 1 | 19 | 84.51% | 99.6066 | 100 | 100 | 104.9036 | 27.9579 | 111.4539 | 663.0028 | 110.2342 | 8604.5432 | 2714.1558 | 719.0679 | 772.9359 | 1542.7338 | 2855.6498 | 2425705598.2122 | 2635443261.2464 | 2341929294.8863 | 1356921845.6551 | 8760 | 7.1265 | 126.2433 | 3059.4215 | 158 | 9120 | 13835.7696 | 2280 | 570 | 0.48298
2472.2598 | 600.4 | 3000 | 12000 | 1 | 19 | 86.72% | 100.871 | 100 | 100 | 109.731 | 27.9534 | 121.1352 | 807.3401 | 104.8637 | 8849.5578 | 2960.3196 | 718.9276 | 772.7851 | 1542.4328 | 2855.0927 | 2519048714.4552 | 2635443261.2464 | 2442289698.8217 | 1163218325.4766 | 8760 | 10.095 | 108.2218 | 3337.5508 | 158 | 9120 | 13835.7696 | 2280 | 570 | 0.5036
2678.2815 | 600.4 | 3000 | 12000 | 1 | 19 | 88.47% | 102.4566 | 100 | 100 | 115.1747 | 27.9491 | 130.8623 | 987.9911 | 101.1089 | 9094.5814 | 3206.4242 | 718.7957 | 772.6433 | 1542.1497 | 2854.5686 | 2594123119.106 | 2635443261.2464 | 2520351406.4785 | 1010082213.1691 | 8760 | 13.2603 | 93.9745 | 3615.68 | 158 | 9120 | 13835.7696 | 2280 | 570 | 0.51963
2884.3031 | 600.4 | 3000 | 12000 | 1 | 19 | 89.9% | 104.2172 | 100 | 100 | 120.8564 | 27.9451 | 141.6775 | 1187.2726 | 98.2166 | 9339.6131 | 3452.4748 | 718.6713 | 772.5096 | 1541.8828 | 2854.0747 | 2657439372.6774 | 2635443261.2464 | 2582308114.6542 | 884809251.422 | 8760 | 16.4535 | 82.3196 | 3893.8092 | 158 | 9120 | 13835.7696 | 2280 | 570 | 0.53236
3090.3248 | 600.4 | 3000 | 12000 | 1 | 19 | 91.15% | 106.0907 | 100 | 100 | 126.6606 | 27.9413 | 154.305 | 1333.5687 | 95.9433 | 9584.6524 | 3698.4758 | 718.5539 | 772.3834 | 1541.6309 | 2853.6084 | 2714152469.274 | 2635443261.2464 | 2635013915.5261 | 775390353.9535 | 8760 | 19.5512 | 72.1396 | 4171.9385 | 158 | 9120 | 13835.7696 | 2280 | 570 | 0.54319
3296.3464 | 600.4 | 3000 | 12000 | 1 | 22 | 92.2% | 110.7321 | 100 | 100 | 132.5195 | 27.9344 | 166.6878 | 1911.0717 | 94.071 | 10071.6206 | 3943.8613 | 718.339 | 772.1524 | 1784.5126 | 2852.7552 | 2762842496.4159 | 2635443261.2464 | 2678141867.4673 | 683572374.8704 | 8760 | 22.5574 | 63.5972 | 4450.0677 | 158 | 9120 | 13835.7696 | 2280 | 570 | 0.55205
3502.3681 | 600.4 | 3000 | 12000 | 1 | 22 | 93.06% | 112.8124 | 100 | 100 | 138.5218 | 27.9312 | 180.5385 | 2330.2059 | 92.5806 | 10316.6789 | 4189.7707 | 718.2393 | 772.0452 | 1784.2648 | 2852.359 | 2805152633.5074 | 2635443261.2464 | 2711677558.2061 | 607726547.0401 | 8760 | 25.4572 | 56.5408 | 4728.1969 | 158 | 9120 | 13835.7696 | 2280 | 570 | 0.55894
206.0217 | 402.8 | 3000 | 12000 | 1 | 22 | 27.65% | 101.7624 | 100 | 100 | 69.2578 | 28.0257 | 71.8178 | 106.1238 | 799.7403 | 6162.0429 | 247.4635 | 483.8244 | 775.1978 | 1791.5508 | 2864.0065 | 339694822.7151 | 1768082187.9248 | 314662367.8846 | 6337560621.4754 | 8760 | 3.1368e-05 | 589.6246 | 278.1292 | 106 | 9120 | 13835.7696 | 2280 | 570 | 0.064988
412.0433 | 402.8 | 3000 | 12000 | 1 | 21 | 32.33% | 100.6491 | 100 | 100 | 78.2983 | 28.0192 | 70.8481 | 110.6626 | 556.7742 | 6326.3149 | 494.7895 | 483.69 | 774.9825 | 1709.6417 | 2863.2111 | 599199452.3374 | 1768082187.9248 | 464529050.5612 | 5928189309.1766 | 8760 | 1.9467e-18 | 551.5382 | 556.2585 | 106 | 9120 | 13835.7696 | 2280 | 570 | 0.095804
618.065 | 402.8 | 3000 | 12000 | 1 | 21 | 37.52% | 100.4433 | 100 | 100 | 84.7014 | 28.0103 | 70.4259 | 121.2399 | 380.1822 | 6571.1819 | 741.8989 | 483.504 | 774.6845 | 1708.9843 | 2862.1101 | 831693715.7182 | 1768082187.9248 | 686612447.0723 | 5473611649.2848 | 8760 | 3.2445e-18 | 509.2458 | 834.3877 | 106 | 9120 | 13835.7696 | 2280 | 570 | 0.14147
824.0866 | 402.8 | 3000 | 12000 | 1 | 20 | 42.92% | 99.3624 | 100 | 100 | 88.7354 | 28.0047 | 70.3107 | 133.1471 | 280.554 | 6735.4832 | 988.961 | 483.3879 | 774.4985 | 1627.2132 | 2861.4227 | 1059592959.5376 | 1768082187.9248 | 932370012.406 | 4999954840.1315 | 8760 | 6.489e-19 | 465.1784 | 1112.5169 | 106 | 9120 | 13835.7696 | 2280 | 570 | 0.19201
1030.1083 | 402.8 | 3000 | 12000 | 1 | 20 | 48.42% | 99.238 | 100 | 100 | 91.4398 | 27.9969 | 70.7224 | 155.1727 | 220.4726 | 6980.3894 | 1235.788 | 483.2263 | 774.2396 | 1626.6693 | 2860.4663 | 1286107329.5067 | 1768082187.9248 | 1186993601.1468 | 4518816881.4217 | 8760 | 3.8934e-18 | 420.415 | 1390.6462 | 106 | 9120 | 13835.7696 | 2280 | 570 | 0.24437
1236.1299 | 402.8 | 3000 | 12000 | 1 | 20 | 53.95% | 99.5373 | 100 | 100 | 93.3653 | 27.9898 | 71.9704 | 186.1496 | 182.9715 | 7225.3156 | 1482.4878 | 483.0771 | 774.0005 | 1626.1671 | 2859.5831 | 1512056312.6121 | 1768082187.9248 | 1445910306.9945 | 4033951192.4686 | 8760 | 3.2445e-18 | 375.3048 | 1668.7754 | 106 | 9120 | 13835.7696 | 2280 | 570 | 0.29762
1442.1516 | 402.8 | 3000 | 12000 | 1 | 20 | 59.51% | 99.6306 | 100 | 100 | 94.8228 | 27.9831 | 74.4271 | 223.9173 | 154.9805 | 7470.2594 | 1729.0743 | 482.9389 | 773.7791 | 1625.7019 | 2858.7651 | 1737543277.5698 | 1768082187.9248 | 1707081339.9705 | 3547293194.5348 | 8760 | 4.5423e-18 | 330.0278 | 1946.9046 | 106 | 9120 | 13835.7696 | 2280 | 570 | 0.35135
1648.1732 | 402.8 | 3000 | 12000 | 1 | 20 | 65.07% | 99.7224 | 100 | 100 | 95.9483 | 27.977 | 78.035 | 267.9096 | 134.3159 | 7715.219 | 1975.5598 | 482.8106 | 773.5735 | 1625.2698 | 2858.0054 | 1959722582.2976 | 1768082187.9248 | 1972144366.3068 | 3060050863.4707 | 8760 | 5.4507e-17 | 284.6965 | 2225.0338 | 106 | 9120 | 13835.7696 | 2280 | 570 | 0.40587
1854.1949 | 402.8 | 3000 | 12000 | 1 | 20 | 70.2% | 99.9736 | 100 | 100 | 97.4884 | 27.9712 | 82.9842 | 314.9249 | 119.1209 | 7960.1928 | 2221.9545 | 482.6911 | 773.382 | 1624.8675 | 2857.2978 | 2164703399.7337 | 1768082187.9248 | 2216346987.1198 | 2610867425.2217 | 8760 | 0.44773 | 242.906 | 2503.1631 | 106 | 9120 | 13835.7696 | 2280 | 570 | 0.45624
2060.2165 | 402.8 | 3000 | 12000 | 1 | 20 | 74.68% | 100.3363 | 100 | 100 | 99.6497 | 27.9659 | 88.7425 | 364.8547 | 108.1315 | 8205.1794 | 2468.2676 | 482.5795 | 773.2032 | 1624.4918 | 2856.6373 | 2344946699.8665 | 1768082187.9248 | 2428703010.3476 | 2218268101.8611 | 8760 | 1.5812 | 206.38 | 2781.2923 | 106 | 9120 | 13835.7696 | 2280 | 570 | 0.4998
2266.2382 | 402.8 | 3000 | 12000 | 1 | 20 | 78.22% | 101.0113 | 100 | 100 | 102.7146 | 27.9609 | 95.0538 | 430.0805 | 100.2477 | 8450.1774 | 2714.5069 | 482.4751 | 773.0359 | 1624.1404 | 2856.0192 | 2488890906.3964 | 1768082187.9248 | 2595428547.4471 | 1907598358.2317 | 8760 | 3.6169 | 177.4763 | 3059.4215 | 106 | 9120 | 13835.7696 | 2280 | 570 | 0.53413
2472.2598 | 402.8 | 3000 | 12000 | 1 | 20 | 81.16% | 101.9978 | 100 | 100 | 106.488 | 27.9562 | 101.9838 | 498.3466 | 94.5653 | 8695.1859 | 2960.6794 | 482.3771 | 772.879 | 1623.8108 | 2855.4396 | 2607393697.5061 | 1768082187.9248 | 2734177263.3808 | 1650346851.1883 | 8760 | 6.1453 | 153.5425 | 3337.5508 | 106 | 9120 | 13835.7696 | 2280 | 570 | 0.56267
2678.2815 | 402.8 | 3000 | 12000 | 1 | 20 | 83.69% | 103.1931 | 100 | 100 | 110.7059 | 27.9518 | 109.136 | 589.5223 | 90.2103 | 8940.204 | 3206.791 | 482.2852 | 772.7316 | 1623.5011 | 2854.8951 | 2710813124.875 | 1768082187.9248 | 2852380146.0599 | 1428724541.1402 | 8760 | 8.906 | 132.9236 | 3615.68 | 106 | 9120 | 13835.7696 | 2280 | 570 | 0.58711
2884.3031 | 402.8 | 3000 | 12000 | 1 | 20 | 85.63% | 104.6561 | 100 | 100 | 115.3839 | 27.9476 | 116.3906 | 713.4426 | 86.9706 | 9185.2306 | 3452.8471 | 482.1986 | 772.5929 | 1623.2096 | 2854.3825 | 2792687951.9026 | 1768082187.9248 | 2940507499.9136 | 1258722360.259 | 8760 | 11.9812 | 117.1072 | 3893.8092 | 106 | 9120 | 13835.7696 | 2280 | 570 | 0.6057
3090.3248 | 402.8 | 3000 | 12000 | 1 | 20 | 87.33% | 106.3033 | 100 | 100 | 120.3323 | 27.9437 | 124.6847 | 824.3511 | 84.461 | 9430.2652 | 3698.8525 | 482.1169 | 772.462 | 1622.9347 | 2853.8991 | 2864467848.2974 | 1768082187.9248 | 3017511618.9488 | 1109938344.829 | 8760 | 15.0681 | 103.2648 | 4171.9385 | 106 | 9120 | 13835.7696 | 2280 | 570 | 0.62152
3296.3464 | 402.8 | 3000 | 12000 | 1 | 22 | 88.76% | 109.8414 | 100 | 100 | 125.3975 | 27.9376 | 133.43 | 1058.3703 | 82.4029 | 9836.5852 | 3944.4147 | 481.9913 | 772.2608 | 1784.763 | 2853.1555 | 2927945529.6009 | 1768082187.9248 | 3079584181.2623 | 984388101.212 | 8760 | 18.138 | 91.5841 | 4450.0677 | 106 | 9120 | 13835.7696 | 2280 | 570 | 0.63428
3502.3681 | 402.8 | 3000 | 12000 | 1 | 22 | 89.89% | 111.7379 | 100 | 100 | 130.6602 | 27.9343 | 142.311 | 1247.8017 | 80.8045 | 10081.6379 | 4190.3283 | 481.9209 | 772.1479 | 1784.5023 | 2852.7386 | 2979665559.3704 | 1768082187.9248 | 3126435827.2769 | 885816425.4279 | 8760 | 21.1985 | 82.4133 | 4728.1969 | 106 | 9120 | 13835.7696 | 2280 | 570 | 0.6439
3708.3897 | 402.8 | 3000 | 12000 | 1 | 22 | 90.92% | 113.757 | 100 | 100 | 136.0518 | 27.9311 | 151.3559 | 1477.3614 | 79.5525 | 10326.6964 | 4436.2032 | 481.8541 | 772.0409 | 1784.2549 | 2852.3432 | 3027915828.0716 | 1768082187.9248 | 3168865687.154 | 795136296.8495 | 8760 | 24.0974 | 73.9767 | 5006.3262 | 106 | 9120 | 13835.7696 | 2280 | 570 | 0.65262
206.0217 | 201.4 | 3000 | 12000 | 1 | 21 | 16.16% | 103.2075 | 100 | 100 | 78.3614 | 28.0394 | 70.2628 | 91.307 | 1112.2543 | 5842.1599 | 247.6103 | 242.0557 | 775.6576 | 1711.131 | 2865.7053 | 299599726.1687 | 884041093.9624 | 232264525.2806 | 7344094654.5883 | 8760 | 7.4623e-18 | 683.2691 | 278.1292 | 53 | 9120 | 13835.7696 | 2280 | 570 | 0.047902
412.0433 | 201.4 | 3000 | 12000 | 1 | 21 | 21.46% | 103.05 | 100 | 100 | 88.8204 | 28.0287 | 69.971 | 95.8741 | 561.3236 | 6086.9678 | 494.9927 | 241.9443 | 775.3007 | 1710.3436 | 2864.3866 | 529796479.7688 | 884041093.9624 | 466185006.203 | 6879977420.0658 | 8760 | 1.0707e-17 | 640.0892 | 556.2585 | 53 | 9120 | 13835.7696 | 2280 | 570 | 0.096007
618.065 | 201.4 | 3000 | 12000 | 1 | 21 | 26.98% | 102.8689 | 100 | 100 | 93.4741 | 28.019 | 69.8867 | 102.0688 | 362.2278 | 6331.8077 | 742.1776 | 241.8428 | 774.9755 | 1709.6263 | 2863.1853 | 756028156.306 | 884041093.9624 | 722955153.4973 | 6396975596.2343 | 8760 | 6.1645e-18 | 595.1524 | 834.3877 | 53 | 9120 | 13835.7696 | 2280 | 570 | 0.14881
824.0866 | 201.4 | 3000 | 12000 | 1 | 21 | 32.54% | 102.6807 | 100 | 100 | 96.0992 | 28.0101 | 69.8713 | 110.3558 | 265.6916 | 6576.6753 | 989.1904 | 241.75 | 774.6781 | 1708.9702 | 2862.0865 | 981007254.8656 | 884041093.9624 | 985050336.2679 | 5909901314.9041 | 8760 | 1.168e-17 | 549.8367 | 1112.5169 | 53 | 9120 | 13835.7696 | 2280 | 570 | 0.20272
1030.1083 | 201.4 | 3000 | 12000 | 1 | 21 | 38.11% | 102.5188 | 100 | 100 | 97.7903 | 28.0019 | 69.9005 | 121.8508 | 209.5962 | 6821.5673 | 1236.0521 | 241.6648 | 774.405 | 1708.3678 | 2861.0776 | 1205370325.9892 | 884041093.9624 | 1248972611.6119 | 5421615968.4365 | 8760 | 6.3268e-18 | 504.4083 | 1390.6462 | 53 | 9120 | 13835.7696 | 2280 | 570 | 0.25701
1236.1299 | 201.4 | 3000 | 12000 | 1 | 21 | 43.69% | 102.6506 | 100 | 100 | 98.9651 | 27.9944 | 70.0585 | 138.456 | 174.6722 | 7066.4808 | 1482.7806 | 241.5863 | 774.1534 | 1707.8127 | 2860.1479 | 1429460006.6281 | 884041093.9624 | 1513821456.7108 | 4932677442.6987 | 8760 | 9.0846e-18 | 458.9192 | 1668.7754 | 53 | 9120 | 13835.7696 | 2280 | 570 | 0.31149
1442.1516 | 201.4 | 3000 | 12000 | 1 | 21 | 49.27% | 102.5699 | 100 | 100 | 99.8278 | 27.9874 | 70.8781 | 160.9903 | 148.5809 | 7311.4134 | 1729.3909 | 241.5137 | 773.9208 | 1707.2995 | 2859.2885 | 1653359425.4845 | 884041093.9624 | 1778963045.06 | 4443636435.493 | 8760 | 1.0382e-17 | 413.4205 | 1946.9046 | 53 | 9120 | 13835.7696 | 2280 | 570 | 0.36603
1648.1732 | 201.4 | 3000 | 12000 | 1 | 21 | 54.86% | 102.6416 | 100 | 100 | 100.4862 | 27.9809 | 72.8057 | 188.643 | 129.3066 | 7556.363 | 1975.896 | 241.4464 | 773.7051 | 1706.8238 | 2858.4917 | 1877158992.2776 | 884041093.9624 | 2044213203.3953 | 3954586710.0815 | 8760 | 6.489e-18 | 367.921 | 2225.0338 | 53 | 9120 | 13835.7696 | 2280 | 570 | 0.42059
1854.1949 | 201.4 | 3000 | 12000 | 1 | 21 | 60.44% | 102.8299 | 100 | 100 | 100.9473 | 27.9749 | 75.9812 | 217.1227 | 114.786 | 7801.3278 | 2222.3069 | 241.3838 | 773.5046 | 1706.3814 | 2857.751 | 2104480110.2547 | 884041093.9624 | 2306267180.2374 | 3465211615.5454 | 8760 | 4.8018e-17 | 322.3913 | 2503.1631 | 53 | 9120 | 13835.7696 | 2280 | 570 | 0.47451
2060.2165 | 201.4 | 3000 | 12000 | 1 | 21 | 65.88% | 102.8976 | 100 | 100 | 101.4973 | 27.9693 | 80.1281 | 248.7771 | 102.9536 | 8046.3062 | 2468.6333 | 241.3255 | 773.3177 | 1705.9692 | 2857.0605 | 2316854610.3325 | 884041093.9624 | 2569810352.3551 | 2989293943.35 | 8760 | 0.14709 | 278.1135 | 2781.2923 | 53 | 9120 | 13835.7696 | 2280 | 570 | 0.52873
2266.2382 | 201.4 | 3000 | 12000 | 1 | 21 | 70.53% | 103.149 | 100 | 100 | 102.8887 | 27.9641 | 84.9893 | 282.7508 | 94.1532 | 8291.2969 | 2714.8835 | 241.271 | 773.1431 | 1705.5839 | 2856.4154 | 2502831715.5524 | 884041093.9624 | 2791301024.7789 | 2581826165.7063 | 8760 | 1.1093 | 240.2041 | 3059.4215 | 53 | 9120 | 13835.7696 | 2280 | 570 | 0.57431
2472.2598 | 201.4 | 3000 | 12000 | 1 | 21 | 74.37% | 103.6863 | 100 | 100 | 105.1695 | 27.9592 | 90.2882 | 321.5973 | 87.6971 | 8536.2988 | 2961.0647 | 241.22 | 772.9796 | 1705.2232 | 2855.8113 | 2656488827.0618 | 884041093.9624 | 2974369421.0538 | 2245100657.9219 | 8760 | 2.8653 | 208.8764 | 3337.5508 | 53 | 9120 | 13835.7696 | 2280 | 570 | 0.612
2678.2815 | 201.4 | 3000 | 12000 | 1 | 21 | 77.53% | 104.5842 | 100 | 100 | 108.3689 | 27.9546 | 95.8054 | 365.5699 | 83.006 | 8781.3107 | 3207.1833 | 241.1721 | 772.8262 | 1704.8847 | 2855.2444 | 2781932950.6191 | 884041093.9624 | 3125400375.1681 | 1968625580.2503 | 8760 | 5.2238 | 183.1541 | 3615.68 | 53 | 9120 | 13835.7696 | 2280 | 570 | 0.64311
2884.3031 | 201.4 | 3000 | 12000 | 1 | 21 | 80.08% | 105.7656 | 100 | 100 | 112.1201 | 27.9503 | 101.4776 | 420.6831 | 79.424 | 9026.3319 | 3453.245 | 241.1271 | 772.6819 | 1704.5665 | 2854.7114 | 2884210364.1538 | 884041093.9624 | 3246456862.9678 | 1745291678.916 | 8760 | 8.0206 | 162.3759 | 3893.8092 | 53 | 9120 | 13835.7696 | 2280 | 570 | 0.66806
3090.3248 | 201.4 | 3000 | 12000 | 1 | 21 | 82.34% | 107.1675 | 100 | 100 | 116.1996 | 27.9462 | 107.7831 | 468.6658 | 76.762 | 9271.3614 | 3699.2547 | 241.0847 | 772.546 | 1704.2667 | 2854.2094 | 2979238128.5 | 884041093.9624 | 3350093850.4974 | 1546626927.0401 | 8760 | 10.9092 | 143.8928 | 4171.9385 | 53 | 9120 | 13835.7696 | 2280 | 570 | 0.68933
3296.3464 | 201.4 | 3000 | 12000 | 1 | 21 | 84.3% | 108.6489 | 100 | 100 | 120.3775 | 27.9423 | 114.1827 | 533.1687 | 74.4965 | 9516.3987 | 3945.2167 | 241.0446 | 772.4178 | 1703.9839 | 2853.7356 | 3060884850.1268 | 884041093.9624 | 3440030881.7382 | 1375043174.1725 | 8760 | 13.8533 | 127.9292 | 4450.0677 | 53 | 9120 | 13835.7696 | 2280 | 570 | 0.70806
3502.3681 | 201.4 | 3000 | 12000 | 1 | 22 | 85.87% | 111.1968 | 100 | 100 | 124.8347 | 27.9376 | 120.4161 | 642.1258 | 72.7124 | 9842.0824 | 4190.9265 | 240.9948 | 772.2582 | 1784.757 | 2853.1459 | 3128135458.8849 | 884041093.9624 | 3509731204.722 | 1238092242.4307 | 8760 | 16.9125 | 115.1878 | 4728.1969 | 53 | 9120 | 13835.7696 | 2280 | 570 | 0.72239
3708.3897 | 201.4 | 3000 | 12000 | 1 | 22 | 87.17% | 113.0245 | 100 | 100 | 129.5573 | 27.9342 | 126.7802 | 732.9911 | 71.3231 | 10087.1352 | 4436.804 | 240.9597 | 772.1455 | 1784.4966 | 2852.7295 | 3186029695.8736 | 884041093.9624 | 3565938145.9038 | 1123991064.2602 | 8760 | 19.9427 | 104.5722 | 5006.3262 | 53 | 9120 | 13835.7696 | 2280 | 570 | 0.73394
3914.4114 | 201.4 | 3000 | 12000 | 1 | 22 | 88.35% | 114.9529 | 100 | 100 | 134.3766 | 27.931 | 133.1211 | 838.866 | 70.1957 | 10332.1938 | 4682.6448 | 240.9263 | 772.0386 | 1784.2495 | 2852.3346 | 3240287508.9138 | 884041093.9624 | 3614730049.3747 | 1020941347.7491 | 8760 | 22.8422 | 94.9848 | 5284.4554 | 53 | 9120 | 13835.7696 | 2280 | 570 | 0.74396
206.0217 | 1003.2 | 3000 | 12000 | 2 | 9 | 62.93% | 92.4141 | 100 | 100 | 65.5835 | 28.0094 | 106.9329 | 556.2984 | 332.3592 | 6595.1625 | 247.2908 | 1204.1554 | 1549.3134 | 732.3956 | 2862.0074 | 359729692.1539 | 4403525449.1712 | 749099252.8014 | 3247645605.8735 | 8760 | 3.1368e-05 | 302.1497 | 278.1292 | 264 | 9120 | 13835.7696 | 2280 | 570 | 0.15472
412.0433 | 1003.2 | 3000 | 12000 | 2 | 8 | 66.81% | 91.421 | 100 | 100 | 67.7318 | 28.0039 | 111.0773 | 490.3522 | 332.282 | 6759.4653 | 494.4637 | 1203.8686 | 1548.9443 | 650.8632 | 2861.3255 | 694757462.9841 | 4403525449.1712 | 754003438.5051 | 2907713649.3397 | 8760 | 0.002454 | 270.5236 | 556.2585 | 264 | 9120 | 13835.7696 | 2280 | 570 | 0.15575
618.065 | 1003.2 | 3000 | 12000 | 2 | 7 | 70.92% | 90.5261 | 100 | 100 | 71.3958 | 27.9987 | 116.9276 | 539.2298 | 306.5584 | 6923.778 | 741.5283 | 1203.5972 | 1548.5951 | 569.3769 | 2860.6805 | 984081967.0872 | 4403525449.1712 | 825374621.8833 | 2547017961.8583 | 8760 | 0.093005 | 236.9657 | 834.3877 | 264 | 9120 | 13835.7696 | 2280 | 570 | 0.17134
824.0866 | 1003.2 | 3000 | 12000 | 2 | 7 | 74.93% | 90.9758 | 100 | 100 | 75.9986 | 27.9914 | 125.3261 | 600.7007 | 276.3329 | 7168.6998 | 988.3936 | 1203.2188 | 1548.1083 | 569.1979 | 2859.7812 | 1228916165.1337 | 4403525449.1712 | 931469983.4995 | 2196088402.1955 | 8760 | 0.69322 | 204.3164 | 1112.5169 | 264 | 9120 | 13835.7696 | 2280 | 570 | 0.19357
1030.1083 | 1003.2 | 3000 | 12000 | 2 | 7 | 78.68% | 91.3762 | 100 | 100 | 81.141 | 27.9846 | 137.2723 | 605.6384 | 244.2259 | 7413.6397 | 1235.1324 | 1202.8686 | 1547.6577 | 569.0322 | 2858.9488 | 1432938973.554 | 4403525449.1712 | 1055950062.3202 | 1867585514.9547 | 8760 | 1.8517 | 173.7537 | 1390.6462 | 264 | 9120 | 13835.7696 | 2280 | 570 | 0.2193
1236.1299 | 1003.2 | 3000 | 12000 | 2 | 7 | 82.17% | 92.0179 | 100 | 100 | 86.6724 | 27.9784 | 152.6416 | 664.1824 | 217.3339 | 7658.5958 | 1481.7584 | 1202.5435 | 1547.2394 | 568.8784 | 2858.1761 | 1607294688.9949 | 4403525449.1712 | 1187322663.4446 | 1561857198.3893 | 8760 | 3.4539 | 145.3098 | 1668.7754 | 264 | 9120 | 13835.7696 | 2280 | 570 | 0.24629
1442.1516 | 1003.2 | 3000 | 12000 | 2 | 7 | 85.33% | 92.8344 | 100 | 100 | 92.4038 | 27.9725 | 173.7249 | 658.3972 | 195.9051 | 7903.5665 | 1728.2831 | 1202.2409 | 1546.8501 | 568.7353 | 2857.457 | 1756444096.1578 | 4403525449.1712 | 1315124066.8594 | 1284906387.8116 | 8760 | 5.4653 | 119.5432 | 1946.9046 | 264 | 9120 | 13835.7696 | 2280 | 570 | 0.27254
1648.1732 | 1003.2 | 3000 | 12000 | 2 | 7 | 87.98% | 93.8612 | 100 | 100 | 98.3177 | 27.9671 | 199.4915 | 760.5691 | 179.8288 | 8148.5502 | 1974.7169 | 1201.9586 | 1546.4869 | 568.6018 | 2856.786 | 1880019849.8991 | 4403525449.1712 | 1423087567.9224 | 1053367133.0073 | 8760 | 7.9472 | 98.0016 | 2225.0338 | 264 | 9120 | 13835.7696 | 2280 | 570 | 0.29472
1854.1949 | 1003.2 | 3000 | 12000 | 2 | 4 | 90.05% | 92.5393 | 100 | 100 | 104.8741 | 27.967 | 228.5413 | 562.7724 | 168.7681 | 8151.6797 | 2221.5501 | 1201.9551 | 1546.4824 | 324.9143 | 2856.7777 | 1977434978.6081 | 4403525449.1712 | 1507150309.8547 | 871889262.366 | 8760 | 10.8416 | 81.1176 | 2503.1631 | 264 | 9120 | 13835.7696 | 2280 | 570 | 0.31199
2060.2165 | 1003.2 | 3000 | 12000 | 2 | 4 | 91.8% | 94.0423 | 100 | 100 | 111.5889 | 27.9619 | 264.4747 | 667.1194 | 160.338 | 8396.6754 | 2467.8472 | 1201.6913 | 1546.143 | 324.843 | 2856.1507 | 2060760137.9264 | 4403525449.1712 | 1577368123.5777 | 718346289.3247 | 8760 | 13.8542 | 66.8324 | 2781.2923 | 264 | 9120 | 13835.7696 | 2280 | 570 | 0.32641
2266.2382 | 1003.2 | 3000 | 12000 | 2 | 4 | 93.02% | 95.7955 | 100 | 100 | 118.7906 | 27.9572 | 302.7849 | 777.4581 | 154.7657 | 8641.6817 | 2714.0734 | 1201.4441 | 1545.8249 | 324.7762 | 2855.5631 | 2122694916.903 | 4403525449.1712 | 1622756988.6574 | 611022645.2684 | 8760 | 17.0818 | 56.8474 | 3059.4215 | 264 | 9120 | 13835.7696 | 2280 | 570 | 0.33574
2472.2598 | 1003.2 | 3000 | 12000 | 2 | 4 | 94.03% | 97.7452 | 100 | 100 | 126.3489 | 27.9527 | 344.0409 | 857.3462 | 150.8998 | 8886.6977 | 2960.2351 | 1201.2119 | 1545.5261 | 324.7134 | 2855.0112 | 2174816527.7047 | 4403525449.1712 | 1658342741.2979 | 523315281.8262 | 8760 | 20.2466 | 48.6874 | 3337.5508 | 264 | 9120 | 13835.7696 | 2280 | 570 | 0.34305
2678.2815 | 1003.2 | 3000 | 12000 | 2 | 4 | 94.89% | 99.7846 | 100 | 100 | 133.9539 | 27.9485 | 391.6945 | 939.825 | 147.8373 | 9131.7225 | 3206.338 | 1200.9934 | 1545.245 | 324.6544 | 2854.4918 | 2220567368.1502 | 4403525449.1712 | 1688432199.8943 | 447474982.7843 | 8760 | 23.2759 | 41.6315 | 3615.68 | 264 | 9120 | 13835.7696 | 2280 | 570 | 0.34923
2884.3031 | 1003.2 | 3000 | 12000 | 2 | 4 | 95.62% | 101.8944 | 100 | 100 | 141.6037 | 27.9445 | 450.4038 | 938.6188 | 145.345 | 9376.7555 | 3452.3872 | 1200.7874 | 1544.98 | 324.5987 | 2854.0023 | 2259854231.2255 | 4403525449.1712 | 1712962268.3671 | 383658051.2362 | 8760 | 26.1755 | 35.6942 | 3893.8092 | 264 | 9120 | 13835.7696 | 2280 | 570 | 0.35427
3090.3248 | 1003.2 | 3000 | 12000 | 2 | 9 | 96.26% | 108.4973 | 100 | 100 | 149.2103 | 27.935 | 511.9608 | 2643.5097 | 143.1599 | 10024.994 | 3697.4708 | 1200.2954 | 1544.347 | 730.0478 | 2852.833 | 2295342281.695 | 4403525449.1712 | 1733677182.5314 | 327455086.6024 | 8760 | 28.9143 | 30.4653 | 4171.9385 | 264 | 9120 | 13835.7696 | 2280 | 570 | 0.35853
206.0217 | 1200.8 | 3000 | 12000 | 2 | 8 | 73.08% | 89.682 | 100 | 100 | 66.5723 | 28.6608 | 130.4278 | 650.7113 | 277.4084 | 6749.4545 | 247.2353 | 1441.0146 | 1548.9662 | 650.8724 | 2861.366 | 354001364.184 | 5150153983.368 | 897227889.1391 | 2358616763.3088 | 8760 | 0.15708 | 219.4375 | 278.1292 | 316 | 9120 | 13835.7696 | 2280 | 570 | 0.1867
412.0433 | 1200.8 | 3000 | 12000 | 2 | 6 | 76.17% | 87.9719 | 100 | 100 | 69.4769 | 28.6582 | 136.4664 | 602.2594 | 292.8827 | 6833.1736 | 494.4129 | 1440.8463 | 1548.7853 | 488.0973 | 2861.0318 | 676153111.1418 | 5150122142.9521 | 846618774.2371 | 2087105971.6689 | 8760 | 0.81197 | 194.1771 | 556.2585 | 316 | 9120 | 13835.7696 | 2280 | 570 | 0.17653
618.065 | 1200.8 | 3000 | 12000 | 2 | 6 | 79.37% | 88.2561 | 100 | 100 | 73.278 | 28.6504 | 146.6874 | 585.0051 | 294.1562 | 7078.0881 | 741.3793 | 1440.3799 | 1548.284 | 487.9393 | 2860.1057 | 958690298.2925 | 5150123750.9872 | 843561166.3042 | 1807624784.4161 | 8760 | 1.9273 | 168.1751 | 834.3877 | 316 | 9120 | 13835.7696 | 2280 | 570 | 0.1759
824.0866 | 1200.8 | 3000 | 12000 | 2 | 6 | 82.5% | 88.7686 | 100 | 100 | 78.2401 | 28.6433 | 161.1543 | 589.6324 | 281.8999 | 7323.0215 | 988.2098 | 1439.9486 | 1547.8204 | 487.7932 | 2859.2494 | 1193380553.4508 | 5150125506.0623 | 883855294.1217 | 1532638646.3653 | 8760 | 3.4041 | 142.5914 | 1112.5169 | 316 | 9120 | 13835.7696 | 2280 | 570 | 0.18418
1030.1083 | 1200.8 | 3000 | 12000 | 2 | 6 | 85.38% | 89.7747 | 100 | 100 | 84.233 | 28.6368 | 179.1018 | 739.2827 | 265.3449 | 7567.9718 | 1234.9193 | 1439.5488 | 1547.3906 | 487.6577 | 2858.4554 | 1378174827.9149 | 5150116853.3585 | 950726899.4874 | 1280981419.2392 | 8760 | 5.2602 | 119.1781 | 1390.6462 | 316 | 9120 | 13835.7696 | 2280 | 570 | 0.19791
1236.1299 | 1200.8 | 3000 | 12000 | 2 | 6 | 87.92% | 90.7809 | 100 | 100 | 91.0903 | 28.6306 | 203.0461 | 869.423 | 245.6046 | 7812.9373 | 1481.5204 | 1439.177 | 1546.991 | 487.5318 | 2857.7172 | 1524669709.9656 | 5150118688.5436 | 1027231065.5446 | 1057980535.9462 | 8760 | 7.5648 | 98.4308 | 1668.7754 | 316 | 9120 | 13835.7696 | 2280 | 570 | 0.21363
1442.1516 | 1200.8 | 3000 | 12000 | 2 | 6 | 90.13% | 91.9437 | 100 | 100 | 98.2861 | 28.6248 | 235.1071 | 906.6986 | 228.3012 | 8057.9163 | 1728.0242 | 1438.8304 | 1546.6184 | 487.4144 | 2857.0289 | 1644082758.9104 | 5150146221.7023 | 1101180534.934 | 864590484.4533 | 8760 | 10.183 | 80.4385 | 1946.9046 | 316 | 9120 | 13835.7696 | 2280 | 570 | 0.22882
1648.1732 | 1200.8 | 3000 | 12000 | 2 | 6 | 91.84% | 93.4138 | 100 | 100 | 106.0493 | 28.6194 | 271.5846 | 1101.7215 | 215.5223 | 8302.9076 | 1974.4403 | 1438.5065 | 1546.2703 | 487.3047 | 2856.3859 | 1735698772.4563 | 5150151087.6651 | 1159687614.3696 | 714462525.509 | 8760 | 13.1505 | 66.4711 | 2225.0338 | 316 | 9120 | 13835.7696 | 2280 | 570 | 0.24084
1854.1949 | 1200.8 | 3000 | 12000 | 2 | 6 | 93.3% | 95.0424 | 100 | 100 | 114.1143 | 28.6144 | 319.0745 | 1089.4988 | 205.6152 | 8547.91 | 2220.777 | 1438.2032 | 1545.9443 | 487.2019 | 2855.7836 | 1811929320.2402 | 5150152211.7784 | 1211094703.4419 | 586823764.5394 | 8760 | 16.1661 | 54.596 | 2503.1631 | 316 | 9120 | 13835.7696 | 2280 | 570 | 0.2514
2060.2165 | 1200.8 | 3000 | 12000 | 2 | 6 | 94.46% | 96.8177 | 100 | 100 | 122.2716 | 28.6097 | 376.3888 | 1152.2312 | 198.14 | 8792.9224 | 2467.0416 | 1437.9186 | 1545.6383 | 487.1055 | 2855.2184 | 1875282237.8435 | 5150138860.1727 | 1249685837.8808 | 484893064.103 | 8760 | 19.2271 | 45.1128 | 2781.2923 | 316 | 9120 | 13835.7696 | 2280 | 570 | 0.25932
2266.2382 | 1200.8 | 3000 | 12000 | 2 | 4 | 95.34% | 96.9803 | 100 | 100 | 130.7493 | 28.6082 | 440.2434 | 828.9807 | 193.0987 | 8876.6819 | 2713.5697 | 1437.8252 | 1545.538 | 324.7159 | 2855.0331 | 1925500085.4439 | 5150152211.7784 | 1275908192.1884 | 408439510.5893 | 8760 | 22.286 | 37.9998 | 3059.4215 | 316 | 9120 | 13835.7696 | 2280 | 570 | 0.26471
2472.2598 | 1200.8 | 3000 | 12000 | 2 | 4 | 96.05% | 99.0536 | 100 | 100 | 139.4132 | 28.6039 | 505.4037 | 1004.7637 | 189.4473 | 9121.7064 | 2959.718 | 1437.5631 | 1545.2561 | 324.6567 | 2854.5125 | 1967788932.1729 | 5150152211.7784 | 1296349679.6444 | 345709176.4043 | 8760 | 25.2253 | 32.1636 | 3337.5508 | 316 | 9120 | 13835.7696 | 2280 | 570 | 0.26891
2678.2815 | 1200.8 | 3000 | 12000 | 2 | 4 | 96.66% | 101.1887 | 100 | 100 | 148.1644 | 28.5997 | 587.4018 | 1067.8919 | 186.5424 | 9366.739 | 3205.81 | 1437.3159 | 1544.9905 | 324.6009 | 2854.0217 | 2004009628.3166 | 5150164785.3704 | 1313675620.8956 | 292149965.4174 | 8760 | 28.022 | 27.1806 | 3615.68 | 316 | 9120 | 13835.7696 | 2280 | 570 | 0.27247
2884.3031 | 1200.8 | 3000 | 12000 | 2 | 4 | 97.15% | 103.4008 | 100 | 100 | 156.9729 | 28.5959 | 671.5998 | 1441.3665 | 184.0883 | 9611.779 | 3451.8502 | 1437.0826 | 1544.7397 | 324.5482 | 2853.5584 | 2034872249.4227 | 5150164785.3704 | 1325646240.2885 | 249316724.9184 | 8760 | 30.6952 | 23.1956 | 3893.8092 | 316 | 9120 | 13835.7696 | 2280 | 570 | 0.27493
206.0217 | 1402.2 | 3000 | 12000 | 2 | 8 | 78.81% | 88.9454 | 100 | 100 | 68.5696 | 31.0745 | 149.6566 | 726.2271 | 244.969 | 6988.8678 | 247.1549 | 1682.1559 | 1548.462 | 650.6605 | 2860.4345 | 343547128.4718 | 5545318022.717 | 1015231579.2609 | 1855903348.522 | 8760.0001 | 2.4662 | 172.6668 | 278.1292 | 369 | 9120 | 13835.7696 | 2280 | 570 | 0.21116
412.0433 | 1402.2 | 3000 | 12000 | 2 | 6 | 81.55% | 87.6127 | 100 | 100 | 71.4468 | 31.0716 | 160.2207 | 610.811 | 262.9497 | 7072.5937 | 494.2563 | 1681.9743 | 1548.2948 | 487.9427 | 2860.1256 | 657707656.2663 | 5545317168.2142 | 940485635.6201 | 1616489539.8995 | 8760 | 3.9331 | 150.3926 | 556.2585 | 369 | 9120 | 13835.7696 | 2280 | 570 | 0.19581
618.065 | 1402.2 | 3000 | 12000 | 2 | 6 | 84.27% | 87.949 | 100 | 100 | 75.2046 | 31.064 | 174.1156 | 812.0405 | 270.6308 | 7317.5268 | 741.1622 | 1681.4699 | 1547.8304 | 487.7963 | 2859.2679 | 933921772.3914 | 5545306013.7627 | 902709000.956 | 1378063212.6112 | 8760 | 5.6822 | 128.2102 | 834.3877 | 369 | 9120 | 13835.7696 | 2280 | 570 | 0.18805
824.0866 | 1402.2 | 3000 | 12000 | 2 | 6 | 86.8% | 88.7842 | 100 | 100 | 80.5008 | 31.0568 | 193.8527 | 972.2072 | 271.0441 | 7562.4767 | 987.9414 | 1681.0022 | 1547.3999 | 487.6607 | 2858.4726 | 1158049598.5732 | 5545310078.955 | 900546956.9164 | 1156093365.5554 | 8760 | 7.7812 | 107.5589 | 1112.5169 | 369 | 9120 | 13835.7696 | 2280 | 570 | 0.18761
1030.1083 | 1402.2 | 3000 | 12000 | 2 | 6 | 89.09% | 90.1163 | 100 | 100 | 87.1398 | 31.0502 | 222.1862 | 876.8826 | 266.25 | 7807.4419 | 1234.6073 | 1680.5673 | 1546.9996 | 487.5345 | 2857.7332 | 1331085999.3551 | 5545273202.7382 | 927525720.6506 | 956115077.2561 | 8760 | 10.1693 | 88.9536 | 1390.6462 | 369 | 9120 | 13835.7696 | 2280 | 570 | 0.19315
1236.1299 | 1402.2 | 3000 | 12000 | 2 | 6 | 91.12% | 91.3498 | 100 | 100 | 94.7958 | 31.044 | 259.4381 | 875.3527 | 253.692 | 8052.4206 | 1481.1714 | 1680.162 | 1546.6265 | 487.4169 | 2857.0439 | 1463343727.247 | 5545302276.0824 | 973317742.4004 | 778036254.2702 | 8760 | 12.7402 | 72.3858 | 1668.7754 | 369 | 9120 | 13835.7696 | 2280 | 570 | 0.20255
1442.1516 | 1402.2 | 3000 | 12000 | 2 | 6 | 92.73% | 92.798 | 100 | 100 | 103.1939 | 31.0381 | 303.757 | 1010.7673 | 241.6821 | 8297.4116 | 1727.6437 | 1679.7832 | 1546.2778 | 487.307 | 2856.3998 | 1561293369.0535 | 5545332431.4779 | 1016803132.6971 | 636571066.7715 | 8760 | 15.5838 | 59.2244 | 1946.9046 | 369 | 9120 | 13835.7696 | 2280 | 570 | 0.21149
1648.1732 | 1402.2 | 3000 | 12000 | 2 | 6 | 94.05% | 94.4808 | 100 | 100 | 112.1454 | 31.0326 | 359.6758 | 1009.5493 | 232.4156 | 8542.4138 | 1974.033 | 1679.4285 | 1545.9513 | 487.2041 | 2855.7967 | 1639290961.6375 | 5545343619.8425 | 1054422796.0712 | 520942622.4487 | 8760 | 18.5183 | 48.4667 | 2225.0338 | 369 | 9120 | 13835.7696 | 2280 | 570 | 0.21921
1854.1949 | 1402.2 | 3000 | 12000 | 2 | 6 | 95.18% | 96.2884 | 100 | 100 | 121.1533 | 31.0274 | 424.3353 | 1258.0736 | 224.6234 | 8787.4259 | 2220.347 | 1679.0957 | 1545.6449 | 487.1076 | 2855.2307 | 1704828339.76 | 5545343619.8425 | 1087216131.5893 | 422611908.8082 | 8760 | 21.425 | 39.3183 | 2503.1631 | 369 | 9120 | 13835.7696 | 2280 | 570 | 0.22595
2060.2165 | 1402.2 | 3000 | 12000 | 2 | 6 | 95.98% | 98.2499 | 100 | 100 | 130.3892 | 31.0226 | 503.9575 | 1329.5505 | 219.456 | 9032.4473 | 2466.5924 | 1678.7827 | 1545.3569 | 487.0168 | 2854.6985 | 1756350076.8821 | 5545343619.8425 | 1106483189.0601 | 351823114.2153 | 8760 | 24.3605 | 32.7324 | 2781.2923 | 369 | 9120 | 13835.7696 | 2280 | 570 | 0.22991
2266.2382 | 1402.2 | 3000 | 12000 | 2 | 6 | 96.63% | 100.344 | 100 | 100 | 139.8178 | 31.0181 | 577.6813 | 1966.393 | 215.7841 | 9277.4771 | 2712.7752 | 1678.4879 | 1545.0855 | 486.9313 | 2854.1972 | 1798513939.0808 | 5545335704.8206 | 1121039662.8647 | 295110693.2338 | 8760 | 27.1951 | 27.4561 | 3059.4215 | 369 | 9120 | 13835.7696 | 2280 | 570 | 0.2329
2472.2598 | 1402.2 | 3000 | 12000 | 2 | 4 | 97.14% | 100.7658 | 100 | 100 | 149.5071 | 31.0167 | 665.4152 | 1734.0182 | 213.0794 | 9361.2421 | 2959.2203 | 1678.391 | 1544.9963 | 324.6021 | 2854.0324 | 1832552183.5512 | 5545335704.8206 | 1131998333.0633 | 250113778.5649 | 8760 | 29.9124 | 23.2697 | 3337.5508 | 369 | 9120 | 13835.7696 | 2280 | 570 | 0.23515
2678.2815 | 1402.2 | 3000 | 12000 | 2 | 4 | 97.61% | 103.016 | 100 | 100 | 159.2408 | 31.0125 | 772.7925 | 2051.7295 | 210.8381 | 9606.282 | 3205.3009 | 1678.1182 | 1544.7451 | 324.5493 | 2853.5685 | 1862546502.2914 | 5545335704.8206 | 1142689132.2357 | 209428660.6522 | 8760 | 32.4651 | 19.4845 | 3615.68 | 369 | 9120 | 13835.7696 | 2280 | 570 | 0.23735
206.0217 | 1603.6 | 3000 | 12000 | 2 | 8 | 82.99% | 88.8417 | 100 | 100 | 71.0181 | 33.8426 | 171.1505 | 839.1553 | 220.7796 | 7228.2999 | 247.0804 | 1923.1868 | 1547.9955 | 650.4645 | 2859.5728 | 331569090.9501 | 5821609934.3824 | 1116424920.4605 | 1490396054.207 | 8760 | 6.3562 | 138.6613 | 278.1292 | 422 | 9120 | 13835.7696 | 2280 | 570 | 0.23195
412.0433 | 1603.6 | 3000 | 12000 | 2 | 6 | 85.35% | 87.8342 | 100 | 100 | 74.0303 | 33.8398 | 184.7047 | 926.2083 | 239.8363 | 7312.032 | 494.1113 | 1922.9943 | 1547.8405 | 487.7995 | 2859.2864 | 634799520.7558 | 5821598858.1812 | 1020419136.6111 | 1283182484.452 | 8760 | 8.3139 | 119.3828 | 556.2585 | 422 | 9120 | 13835.7696 | 2280 | 570 | 0.21223
618.065 | 1603.6 | 3000 | 12000 | 2 | 6 | 87.62% | 88.7427 | 100 | 100 | 77.9772 | 33.832 | 206.6886 | 820.1285 | 255.5961 | 7556.9816 | 740.9605 | 1922.4585 | 1547.4092 | 487.6636 | 2858.4898 | 901155617.1244 | 5821610714.3295 | 952945875.8521 | 1084287792.694 | 8760 | 10.5071 | 100.8784 | 834.3877 | 422 | 9120 | 13835.7696 | 2280 | 570 | 0.19837
824.0866 | 1603.6 | 3000 | 12000 | 2 | 6 | 89.77% | 89.7878 | 100 | 100 | 83.1918 | 33.8247 | 237.0949 | 778.1417 | 263.9749 | 7801.9465 | 987.6913 | 1921.9604 | 1547.0083 | 487.5372 | 2857.7492 | 1121041675.6604 | 5821613726.3291 | 921406443.8201 | 895938154.1904 | 8760 | 12.8487 | 83.355 | 1112.5169 | 422 | 9120 | 13835.7696 | 2280 | 570 | 0.19189
1030.1083 | 1603.6 | 3000 | 12000 | 2 | 6 | 91.69% | 91.0578 | 100 | 100 | 90.0222 | 33.818 | 273.8133 | 1032.4626 | 263.6688 | 8046.9249 | 1234.3159 | 1921.4961 | 1546.6346 | 487.4195 | 2857.0588 | 1288214387.0957 | 5821613669.465 | 921841571.0148 | 728330372.4245 | 8760 | 15.3654 | 67.7613 | 1390.6462 | 422 | 9120 | 13835.7696 | 2280 | 570 | 0.19198
1236.1299 | 1603.6 | 3000 | 12000 | 2 | 6 | 93.24% | 92.5204 | 100 | 100 | 98.5103 | 33.8117 | 320.7376 | 1246.0554 | 257.8905 | 8291.9157 | 1480.8447 | 1921.0623 | 1546.2854 | 487.3094 | 2856.4138 | 1404498595.9654 | 5821611767.9466 | 941804203.8219 | 592085432.2661 | 8760 | 18.0757 | 55.0856 | 1668.7754 | 422 | 9120 | 13835.7696 | 2280 | 570 | 0.19608
1442.1516 | 1603.6 | 3000 | 12000 | 2 | 6 | 94.47% | 94.2213 | 100 | 100 | 107.9903 | 33.8057 | 379.6044 | 1291.316 | 251.4184 | 8536.9175 | 1727.2868 | 1920.6561 | 1545.9584 | 487.2064 | 2855.8098 | 1490831606.3477 | 5821604011.3046 | 963124640.0241 | 484439742.3236 | 8760 | 20.9085 | 45.0706 | 1946.9046 | 422 | 9120 | 13835.7696 | 2280 | 570 | 0.20046
1648.1732 | 1603.6 | 3000 | 12000 | 2 | 6 | 95.53% | 96.0577 | 100 | 100 | 117.6178 | 33.8001 | 455.2249 | 1353.8152 | 245.3748 | 8781.9295 | 1973.6503 | 1920.2749 | 1545.6516 | 487.1097 | 2855.243 | 1561666254.1438 | 5821615777.8196 | 984927631.9731 | 391790336.0635 | 8760 | 23.6929 | 36.4508 | 2225.0338 | 422 | 9120 | 13835.7696 | 2280 | 570 | 0.20494
1854.1949 | 1603.6 | 3000 | 12000 | 2 | 6 | 96.35% | 98.0246 | 100 | 100 | 127.4966 | 33.7949 | 543.9347 | 1561.2547 | 240.4649 | 9026.9507 | 2219.9422 | 1919.9165 | 1545.3631 | 487.0188 | 2854.7101 | 1616803538.6628 | 5821626235.1424 | 1002036782.0374 | 319533444.1574 | 8760 | 26.4539 | 29.7283 | 2503.1631 | 422 | 9120 | 13835.7696 | 2280 | 570 | 0.20846
2060.2165 | 1603.6 | 3000 | 12000 | 2 | 6 | 96.97% | 100.1257 | 100 | 100 | 137.7574 | 33.79 | 636.1489 | 2025.9615 | 236.9057 | 9271.9803 | 2466.1687 | 1919.5789 | 1545.0914 | 486.9331 | 2854.2081 | 1659752392.8465 | 5821620202.765 | 1012774499.1724 | 265852905.2161 | 8760 | 29.1582 | 24.734 | 2781.2923 | 422 | 9120 | 13835.7696 | 2280 | 570 | 0.21066
2266.2382 | 1603.6 | 3000 | 12000 | 2 | 4 | 97.44% | 100.571 | 100 | 100 | 148.2582 | 33.7883 | 723.8795 | 2251.6026 | 234.5613 | 9355.7453 | 2712.6288 | 1919.4679 | 1545.0021 | 324.6033 | 2854.0431 | 1693887799.2647 | 5821623570.7953 | 1019965666.0059 | 224522963.934 | 8760 | 31.7585 | 20.8888 | 3059.4215 | 422 | 9120 | 13835.7696 | 2280 | 570 | 0.21214
2472.2598 | 1603.6 | 3000 | 12000 | 2 | 5 | 97.87% | 103.7408 | 100 | 100 | 158.8631 | 33.7823 | 852.1059 | 2675.1549 | 232.7156 | 9681.423 | 2958.5971 | 1919.0565 | 1544.6709 | 405.6672 | 2853.4314 | 1723460366.5484 | 5821629107.19 | 1027963734.2057 | 186946792.0559 | 8760 | 34.202 | 17.3929 | 3337.5508 | 422 | 9120 | 13835.7696 | 2280 | 570 | 0.21378
206.0217 | 1801.2 | 3000 | 12000 | 2 | 8 | 86.08% | 89.3522 | 100 | 100 | 73.4829 | 36.7259 | 193.87 | 1113.9746 | 204.6507 | 7463.231 | 247.0126 | 2159.5742 | 1547.5705 | 650.2859 | 2858.7877 | 320481711.9508 | 6024237171.7705 | 1195676422.9153 | 1219604693.3633 | 8760 | 10.8811 | 113.4678 | 278.1292 | 474 | 9120 | 13835.7696 | 2280 | 570 | 0.24823
412.0433 | 1801.2 | 3000 | 12000 | 2 | 6 | 88.14% | 88.5486 | 100 | 100 | 76.5627 | 36.7231 | 215.8141 | 763.5556 | 224.4429 | 7546.9684 | 493.9791 | 2159.3729 | 1547.4262 | 487.669 | 2858.5212 | 613767871.1689 | 6024238558.0577 | 1083248523.2037 | 1038745047.5697 | 8760 | 13.0857 | 96.6412 | 556.2585 | 474 | 9120 | 13835.7696 | 2280 | 570 | 0.22514
618.065 | 1801.2 | 3000 | 12000 | 2 | 6 | 90.12% | 89.6504 | 100 | 100 | 80.5571 | 36.7151 | 242.636 | 960.2629 | 242.0116 | 7791.9326 | 740.7761 | 2158.8117 | 1547.0241 | 487.5422 | 2857.7784 | 872233646.4795 | 6024251669.3078 | 998194987.2885 | 865319696.9241 | 8760 | 15.4231 | 80.5063 | 834.3877 | 474 | 9120 | 13835.7696 | 2280 | 570 | 0.20767
824.0866 | 1801.2 | 3000 | 12000 | 2 | 6 | 91.88% | 90.9986 | 100 | 100 | 85.7651 | 36.7077 | 278.3474 | 1244.2943 | 256.6968 | 8036.9105 | 987.4622 | 2158.2888 | 1546.6494 | 487.4241 | 2857.0861 | 1087426565.1055 | 6024251669.3078 | 936742620.5451 | 711579145.0416 | 8760 | 17.953 | 66.2029 | 1112.5169 | 474 | 9120 | 13835.7696 | 2280 | 570 | 0.19504
1030.1083 | 1801.2 | 3000 | 12000 | 2 | 6 | 93.43% | 92.2036 | 100 | 100 | 92.9871 | 36.7008 | 328.5425 | 1281.5509 | 260.7898 | 8281.9008 | 1234.0483 | 2157.8002 | 1546.2992 | 487.3138 | 2856.4393 | 1246797063.8943 | 6024250471.7825 | 913704247.5246 | 575248216.7986 | 8760 | 20.5311 | 53.5191 | 1390.6462 | 474 | 9120 | 13835.7696 | 2280 | 570 | 0.19031
1236.1299 | 1801.2 | 3000 | 12000 | 2 | 4 | 94.66% | 92.0978 | 100 | 100 | 102.1569 | 36.6986 | 387.5793 | 1119.6982 | 260.0401 | 8365.6532 | 1480.7483 | 2157.6404 | 1546.1848 | 324.8518 | 2856.2279 | 1352547184.6074 | 6024251669.3078 | 915161210.0935 | 468039935.9912 | 8760 | 23.1958 | 43.5448 | 1668.7754 | 474 | 9120 | 13835.7696 | 2280 | 570 | 0.19061
1442.1516 | 1801.2 | 3000 | 12000 | 2 | 4 | 95.67% | 93.9387 | 100 | 100 | 112.415 | 36.6922 | 470.7777 | 912.2345 | 257.0096 | 8610.6582 | 1727.1814 | 2157.1929 | 1545.8641 | 324.7844 | 2855.6354 | 1431207058.5279 | 6024247457.1309 | 925335489.6403 | 379209994.7008 | 8760 | 25.854 | 35.2804 | 1946.9046 | 474 | 9120 | 13835.7696 | 2280 | 570 | 0.1927
1648.1732 | 1801.2 | 3000 | 12000 | 2 | 4 | 96.5% | 95.893 | 100 | 100 | 122.8523 | 36.6863 | 560.922 | 1150.6994 | 253.346 | 8855.6731 | 1973.5371 | 2156.7727 | 1545.5629 | 324.7212 | 2855.0792 | 1492875444.3567 | 6024242203.0211 | 936285832.2697 | 306596520.3525 | 8760 | 28.4588 | 28.5247 | 2225.0338 | 474 | 9120 | 13835.7696 | 2280 | 570 | 0.19495
1854.1949 | 1801.2 | 3000 | 12000 | 2 | 4 | 97.11% | 98.2925 | 100 | 100 | 133.741 | 36.6808 | 652.0611 | 1882.8316 | 253.0368 | 9100.6969 | 2219.8223 | 2156.3774 | 1545.2797 | 324.6616 | 2854.5559 | 1539220767.4302 | 6024251669.3078 | 943535491.6008 | 252992071.6611 | 8760 | 31.0226 | 23.5375 | 2503.1631 | 474 | 9120 | 13835.7696 | 2280 | 570 | 0.19644
2060.2165 | 1801.2 | 3000 | 12000 | 2 | 4 | 97.57% | 100.5132 | 100 | 100 | 144.9405 | 36.6755 | 769.5953 | 1840.8252 | 251.4453 | 9345.7288 | 2466.0431 | 2156.0048 | 1545.0127 | 324.6056 | 2854.0627 | 1576250026.8205 | 6024248427.7545 | 946793788.5565 | 212707756.8685 | 8760 | 33.4985 | 19.7896 | 2781.2923 | 474 | 9120 | 13835.7696 | 2280 | 570 | 0.19711
2266.2382 | 1801.2 | 3000 | 12000 | 2 | 4 | 97.94% | 102.8019 | 100 | 100 | 156.2817 | 36.6706 | 903.0018 | 1920.4659 | 250.1122 | 9590.7682 | 2712.2048 | 2155.6531 | 1544.7606 | 324.5526 | 2853.5971 | 1605664340.0515 | 6024251669.3078 | 949290162.619 | 180793828.0216 | 8760 | 35.8499 | 16.8204 | 3059.4215 | 474 | 9120 | 13835.7696 | 2280 | 570 | 0.19762
206.0217 | 801.8 | 3000 | 12000 | 2 | 9 | 51.03% | 93.9612 | 100 | 100 | 66.0422 | 28.0181 | 89.6376 | 482.8323 | 419.712 | 6355.7858 | 247.3829 | 962.7706 | 1549.8905 | 732.6684 | 2863.0734 | 357217203.6567 | 3519484355.2088 | 593686838.3488 | 4289611602.7857 | 8760 | 3.1368e-05 | 399.0906 | 278.1292 | 211 | 9120 | 13835.7696 | 2280 | 570 | 0.12263
412.0433 | 801.8 | 3000 | 12000 | 2 | 9 | 55.09% | 94.0471 | 100 | 100 | 69.2537 | 28.0092 | 91.5051 | 653.6439 | 401.7697 | 6600.6559 | 494.5775 | 962.4042 | 1549.3007 | 732.3896 | 2861.9839 | 678967954.9045 | 3519484355.2088 | 627133339.3729 | 3934414350.5138 | 8760 | 0.0019642 | 366.0443 | 556.2585 | 211 | 9120 | 13835.7696 | 2280 | 570 | 0.12952
618.065 | 801.8 | 3000 | 12000 | 2 | 7 | 59.6% | 92.3843 | 100 | 100 | 73.9117 | 28.0064 | 95.0562 | 597.1743 | 341.4978 | 6684.3703 | 741.7751 | 962.286 | 1549.1104 | 569.5664 | 2861.6324 | 952174345.9899 | 3519484355.2088 | 749375747.6265 | 3538965551.1748 | 8760 | 0.00099684 | 329.2531 | 834.3877 | 211 | 9120 | 13835.7696 | 2280 | 570 | 0.15465
824.0866 | 801.8 | 3000 | 12000 | 2 | 7 | 64.44% | 92.4031 | 100 | 100 | 78.2972 | 27.9985 | 100.4759 | 520.5332 | 278.5822 | 6929.2721 | 988.6972 | 961.9589 | 1548.5838 | 569.3727 | 2860.6595 | 1197434942.7435 | 3519484355.2088 | 928249977.0764 | 3114830724.9714 | 8760 | 0.00043603 | 289.793 | 1112.5169 | 211 | 9120 | 13835.7696 | 2280 | 570 | 0.19144
1030.1083 | 801.8 | 3000 | 12000 | 2 | 7 | 69.34% | 92.7771 | 100 | 100 | 82.1877 | 27.9912 | 108.0844 | 495.3265 | 231.5848 | 7174.1943 | 1235.4837 | 961.657 | 1548.0978 | 569.194 | 2859.7618 | 1423504476.0334 | 3519484355.2088 | 1131189244.4713 | 2685821924.2864 | 8760 | 0.15383 | 249.8796 | 1390.6462 | 211 | 9120 | 13835.7696 | 2280 | 570 | 0.23404
1236.1299 | 801.8 | 3000 | 12000 | 2 | 7 | 74.04% | 93.0161 | 100 | 100 | 85.8769 | 27.9845 | 117.8473 | 573.546 | 196.1643 | 7419.1346 | 1482.1496 | 961.3776 | 1547.648 | 569.0286 | 2858.9308 | 1632102123.2408 | 3519484355.2088 | 1334275190.2172 | 2274138331.3332 | 8760 | 0.76584 | 211.5779 | 1668.7754 | 211 | 9120 | 13835.7696 | 2280 | 570 | 0.27567
1442.1516 | 801.8 | 3000 | 12000 | 2 | 5 | 78.19% | 91.7332 | 100 | 100 | 89.9262 | 27.9823 | 130.3958 | 459.9875 | 172.0359 | 7502.8711 | 1729.0112 | 961.2867 | 1547.5018 | 406.4106 | 2858.6607 | 1814000825.4861 | 3519484355.2088 | 1515813759.6382 | 1910701059.6668 | 8760 | 2.0046 | 177.765 | 1946.9046 | 211 | 9120 | 13835.7696 | 2280 | 570 | 0.31333
1648.1732 | 801.8 | 3000 | 12000 | 2 | 5 | 81.89% | 92.4028 | 100 | 100 | 94.2076 | 27.9762 | 146.7629 | 460.0138 | 154.4937 | 7747.8327 | 1975.4926 | 961.0337 | 1547.0944 | 406.3037 | 2857.9083 | 1973588373.781 | 3519484355.2088 | 1680784402.5177 | 1586142868.4925 | 8760 | 3.7225 | 147.5692 | 2225.0338 | 211 | 9120 | 13835.7696 | 2280 | 570 | 0.34741
1854.1949 | 801.8 | 3000 | 12000 | 2 | 5 | 85.03% | 93.3 | 100 | 100 | 98.9203 | 27.9705 | 165.9354 | 535.1685 | 141.8249 | 7992.8082 | 2221.8841 | 960.798 | 1546.7149 | 406.204 | 2857.2073 | 2108021436.6222 | 3519484355.2088 | 1820711705.5421 | 1311782502.6268 | 8760 | 5.9704 | 122.0437 | 2503.1631 | 211 | 9120 | 13835.7696 | 2280 | 570 | 0.37615
2060.2165 | 801.8 | 3000 | 12000 | 2 | 5 | 87.46% | 94.4622 | 100 | 100 | 104.1832 | 27.9652 | 189.5654 | 544.9017 | 132.8926 | 8237.7964 | 2468.1945 | 960.5778 | 1546.3606 | 406.1109 | 2856.5526 | 2215189417.5172 | 3519484355.2088 | 1927014270.1396 | 1098311957.1344 | 8760 | 8.7585 | 102.1831 | 2781.2923 | 211 | 9120 | 13835.7696 | 2280 | 570 | 0.39799
2266.2382 | 801.8 | 3000 | 12000 | 2 | 5 | 89.57% | 95.8755 | 100 | 100 | 109.8055 | 27.9602 | 216.7391 | 597.3625 | 126.4429 | 8482.7959 | 2714.4315 | 960.3718 | 1546.0289 | 406.0238 | 2855.9399 | 2306047479.54 | 3519484355.2088 | 2020680742.2869 | 913787422.9643 | 8760 | 11.6836 | 85.0156 | 3059.4215 | 211 | 9120 | 13835.7696 | 2280 | 570 | 0.41723
2472.2598 | 801.8 | 3000 | 12000 | 2 | 5 | 90.94% | 97.5597 | 100 | 100 | 116.0905 | 27.9556 | 242.0239 | 787.835 | 121.967 | 8727.8057 | 2960.6022 | 960.1785 | 1545.7178 | 405.9421 | 2855.3652 | 2370369694.0475 | 3519484355.2088 | 2076275722.9981 | 793870227.7456 | 8760 | 15.0075 | 73.8589 | 3337.5508 | 211 | 9120 | 13835.7696 | 2280 | 570 | 0.42865
2678.2815 | 801.8 | 3000 | 12000 | 2 | 5 | 92.18% | 99.4265 | 100 | 100 | 122.6771 | 27.9512 | 272.417 | 794.0524 | 118.7307 | 8972.825 | 3206.7123 | 959.9969 | 1545.4254 | 405.8653 | 2854.8251 | 2428856343.4323 | 3519484355.2088 | 2126791357.8252 | 684867943.5337 | 8760 | 18.194 | 63.7177 | 3615.68 | 211 | 9120 | 13835.7696 | 2280 | 570 | 0.43903
2884.3031 | 801.8 | 3000 | 12000 | 2 | 5 | 93.25% | 101.384 | 100 | 100 | 129.2691 | 27.9471 | 305.0336 | 958.2986 | 116.025 | 9217.8527 | 3452.7673 | 959.8259 | 1545.1501 | 405.793 | 2854.3165 | 2480070864.0265 | 3519484355.2088 | 2169080110.1218 | 591364670.6429 | 8760 | 21.2736 | 55.0185 | 3893.8092 | 211 | 9120 | 13835.7696 | 2280 | 570 | 0.44772
3090.3248 | 801.8 | 3000 | 12000 | 2 | 7 | 94.13% | 105.2062 | 100 | 100 | 135.9085 | 27.9407 | 342.8488 | 1519.6027 | 113.8584 | 9624.1626 | 3698.3815 | 959.5633 | 1544.7274 | 567.9548 | 2853.5356 | 2524095379.2092 | 3519484355.2088 | 2202369052.7405 | 514051212.8415 | 8760 | 24.2471 | 47.8255 | 4171.9385 | 211 | 9120 | 13835.7696 | 2280 | 570 | 0.45456
3296.3464 | 801.8 | 3000 | 12000 | 2 | 9 | 94.87% | 109.1086 | 100 | 100 | 142.6353 | 27.935 | 386.8131 | 2017.5029 | 112.1693 | 10030.4912 | 3943.9561 | 959.3239 | 1544.342 | 730.0454 | 2852.8238 | 2562640984.8818 | 3519484355.2088 | 2228593602.8237 | 449281057.0858 | 8760 | 27.088 | 41.7996 | 4450.0677 | 211 | 9120 | 13835.7696 | 2280 | 570 | 0.45995
206.0217 | 600.4 | 3000 | 12000 | 2 | 9 | 39.19% | 95.649 | 100 | 100 | 66.8945 | 28.0275 | 79.8058 | 319.1796 | 561.7778 | 6116.4352 | 247.4833 | 721.23 | 1550.5199 | 732.9659 | 2864.2361 | 352503086.0313 | 2635443261.2464 | 444726289.2015 | 5327327363.5208 | 8760 | 3.1368e-05 | 495.6361 | 278.1292 | 158 | 9120 | 13835.7696 | 2280 | 570 | 0.091867
412.0433 | 600.4 | 3000 | 12000 | 2 | 8 | 43.49% | 94.8019 | 100 | 100 | 72.4036 | 28.021 | 80.6519 | 429.751 | 485.1329 | 6280.7035 | 494.8269 | 721.0263 | 1550.082 | 651.3412 | 2863.4271 | 648710595.5785 | 2635443261.2464 | 525164910.1163 | 4950681233.0588 | 8760 | 0.00090424 | 460.5942 | 556.2585 | 158 | 9120 | 13835.7696 | 2280 | 570 | 0.10841
618.065 | 600.4 | 3000 | 12000 | 2 | 7 | 48.28% | 94.05 | 100 | 100 | 78.3869 | 28.0148 | 82.8818 | 486.2249 | 371.6709 | 6444.9846 | 742.0429 | 720.8345 | 1549.6697 | 569.772 | 2862.6655 | 897630795.9539 | 2635443261.2464 | 696169259.1547 | 4530756683.645 | 8760 | 0.000118 | 421.5259 | 834.3877 | 158 | 9120 | 13835.7696 | 2280 | 570 | 0.14358
824.0866 | 600.4 | 3000 | 12000 | 2 | 7 | 53.42% | 94.1897 | 100 | 100 | 82.9826 | 28.0062 | 86.3731 | 501.932 | 285.509 | 6689.8639 | 989.0256 | 720.5686 | 1549.0981 | 569.5618 | 2861.6097 | 1131217933.2131 | 2635443261.2464 | 912825692.5201 | 4080513113.0205 | 8760 | -6.489e-19 | 379.6368 | 1112.5169 | 158 | 9120 | 13835.7696 | 2280 | 570 | 0.18813
1030.1083 | 600.4 | 3000 | 12000 | 2 | 7 | 58.75% | 94.2868 | 100 | 100 | 86.3002 | 27.9983 | 91.1086 | 492.5705 | 227.0124 | 6934.7662 | 1235.8625 | 720.3241 | 1548.5725 | 569.3686 | 2860.6386 | 1360437362.1524 | 2635443261.2464 | 1150921778.3162 | 3613197598.1238 | 8760 | -1.9467e-18 | 336.1594 | 1390.6462 | 158 | 9120 | 13835.7696 | 2280 | 570 | 0.23709
1236.1299 | 600.4 | 3000 | 12000 | 2 | 7 | 64.19% | 94.6655 | 100 | 100 | 88.7108 | 27.9911 | 97.2254 | 525.5364 | 189.0772 | 7179.6888 | 1482.5704 | 720.0985 | 1548.0873 | 569.1902 | 2859.7424 | 1588194747.26 | 2635443261.2464 | 1399044833.9997 | 3137317157.4939 | 8760 | 1.0382e-17 | 291.8851 | 1668.7754 | 158 | 9120 | 13835.7696 | 2280 | 570 | 0.28812
1442.1516 | 600.4 | 3000 | 12000 | 2 | 6 | 69.4% | 93.9588 | 100 | 100 | 91.0819 | 27.9865 | 105.3519 | 525.0921 | 160.3849 | 7344.0237 | 1729.3246 | 719.9566 | 1547.7823 | 487.7812 | 2859.179 | 1801943836.668 | 2635443261.2464 | 1642071848.2459 | 2680541053.8397 | 8760 | 0.23484 | 249.3882 | 1946.9046 | 158 | 9120 | 13835.7696 | 2280 | 570 | 0.33878
1648.1732 | 600.4 | 3000 | 12000 | 2 | 6 | 74.22% | 94.2633 | 100 | 100 | 93.6045 | 27.9801 | 115.9233 | 499.6597 | 140.7876 | 7588.9754 | 1975.8257 | 719.7579 | 1547.3552 | 487.6466 | 2858.39 | 2000199043.6305 | 2635443261.2464 | 1866150350.0006 | 2258207345.1225 | 8760 | 0.97342 | 210.0958 | 2225.0338 | 158 | 9120 | 13835.7696 | 2280 | 570 | 0.38458
1854.1949 | 600.4 | 3000 | 12000 | 2 | 6 | 78.31% | 94.8364 | 100 | 100 | 96.6879 | 27.9741 | 128.5934 | 521.3305 | 127.1732 | 7833.9421 | 2222.2333 | 719.5732 | 1546.958 | 487.5214 | 2857.6563 | 2169117605.5905 | 2635443261.2464 | 2055831623.9707 | 1899607509.1924 | 8760 | 2.4476 | 176.7329 | 2503.1631 | 158 | 9120 | 13835.7696 | 2280 | 570 | 0.42352
2060.2165 | 600.4 | 3000 | 12000 | 2 | 6 | 81.62% | 95.6695 | 100 | 100 | 100.6218 | 27.9686 | 143.1713 | 557.7374 | 117.4556 | 8078.9222 | 2468.5569 | 719.4009 | 1546.5876 | 487.4047 | 2856.9721 | 2305343386.2483 | 2635443261.2464 | 2209136514.1884 | 1610076838.3168 | 8760 | 4.631 | 149.796 | 2781.2923 | 158 | 9120 | 13835.7696 | 2280 | 570 | 0.45549
2266.2382 | 600.4 | 3000 | 12000 | 2 | 6 | 84.51% | 96.7007 | 100 | 100 | 104.9268 | 27.9634 | 160.2435 | 594.9329 | 110.2511 | 8323.9145 | 2714.8049 | 719.2399 | 1546.2415 | 487.2956 | 2856.3327 | 2425705598.2122 | 2635443261.2464 | 2341929294.8863 | 1356921845.6551 | 8760 | 7.1265 | 126.2433 | 3059.4215 | 158 | 9120 | 13835.7696 | 2280 | 570 | 0.48298
2472.2598 | 600.4 | 3000 | 12000 | 2 | 6 | 86.72% | 97.9578 | 100 | 100 | 109.7538 | 27.9586 | 179.0416 | 673.0328 | 104.8788 | 8568.9177 | 2960.9843 | 719.089 | 1545.9173 | 487.1934 | 2855.7337 | 2519048714.4552 | 2635443261.2464 | 2442289698.8217 | 1163218325.4766 | 8760 | 10.095 | 108.2218 | 3337.5508 | 158 | 9120 | 13835.7696 | 2280 | 570 | 0.5036
2678.2815 | 600.4 | 3000 | 12000 | 2 | 6 | 88.47% | 99.532 | 100 | 100 | 115.1972 | 27.954 | 198.0512 | 784.9711 | 101.1226 | 8813.931 | 3207.1015 | 718.9475 | 1545.6129 | 487.0975 | 2855.1715 | 2594123119.106 | 2635443261.2464 | 2520351406.4785 | 1010082213.1691 | 8760 | 13.2603 | 93.9745 | 3615.68 | 158 | 9120 | 13835.7696 | 2280 | 570 | 0.51963
2884.3031 | 600.4 | 3000 | 12000 | 2 | 6 | 89.9% | 101.2941 | 100 | 100 | 120.8787 | 27.9497 | 218.1531 | 976.9764 | 98.2292 | 9058.9533 | 3453.1621 | 718.8144 | 1545.3267 | 487.0073 | 2854.6428 | 2657439372.6774 | 2635443261.2464 | 2582308114.6542 | 884809251.422 | 8760 | 16.4535 | 82.3196 | 3893.8092 | 158 | 9120 | 13835.7696 | 2280 | 570 | 0.53236
3090.3248 | 600.4 | 3000 | 12000 | 2 | 6 | 91.15% | 103.1669 | 100 | 100 | 126.6826 | 27.9457 | 241.5787 | 1047.2313 | 95.9549 | 9303.9839 | 3699.1709 | 718.6889 | 1545.0571 | 486.9223 | 2854.1447 | 2714152469.274 | 2635443261.2464 | 2635013915.5261 | 775390353.9535 | 8760 | 19.5512 | 72.1396 | 4171.9385 | 158 | 9120 | 13835.7696 | 2280 | 570 | 0.54319
3296.3464 | 600.4 | 3000 | 12000 | 2 | 9 | 92.2% | 107.8054 | 100 | 100 | 132.5402 | 27.9383 | 265.5563 | 2004.1445 | 94.0812 | 9790.937 | 3944.5255 | 718.46 | 1544.565 | 730.1508 | 2853.2356 | 2762842496.4159 | 2635443261.2464 | 2678141867.4673 | 683572374.8704 | 8760 | 22.5574 | 63.5972 | 4450.0677 | 158 | 9120 | 13835.7696 | 2280 | 570 | 0.55205
3502.3681 | 600.4 | 3000 | 12000 | 2 | 9 | 93.06% | 109.8764 | 100 | 100 | 138.5423 | 27.9349 | 293.4158 | 2205.9377 | 92.5902 | 10035.9885 | 4190.4399 | 718.354 | 1544.337 | 730.0431 | 2852.8146 | 2805152633.5074 | 2635443261.2464 | 2711677558.2061 | 607726547.0401 | 8760 | 25.4572 | 56.5408 | 4728.1969 | 158 | 9120 | 13835.7696 | 2280 | 570 | 0.55894
206.0217 | 402.8 | 3000 | 12000 | 2 | 9 | 27.65% | 97.0869 | 100 | 100 | 69.2908 | 28.0376 | 73.3314 | 205.6682 | 800.007 | 5881.6298 | 247.5912 | 484.074 | 1551.1955 | 733.2852 | 2865.484 | 339694822.7151 | 1768082187.9248 | 314662367.8846 | 6337560621.4754 | 8760 | 3.1368e-05 | 589.6246 | 278.1292 | 106 | 9120 | 13835.7696 | 2280 | 570 | 0.064988
412.0433 | 402.8 | 3000 | 12000 | 2 | 8 | 32.33% | 96.3576 | 100 | 100 | 78.3334 | 28.0305 | 73.7882 | 324.7869 | 556.9484 | 6045.8775 | 495.0294 | 483.9245 | 1550.7165 | 651.6078 | 2864.5993 | 599199452.3374 | 1768082187.9248 | 464529050.5612 | 5928189309.1766 | 8760 | -6.489e-19 | 551.5382 | 556.2585 | 106 | 9120 | 13835.7696 | 2280 | 570 | 0.095804
618.065 | 402.8 | 3000 | 12000 | 2 | 8 | 37.52% | 96.6348 | 100 | 100 | 84.7361 | 28.0206 | 75.631 | 512.1993 | 380.291 | 6290.7123 | 742.2279 | 483.7184 | 1550.0562 | 651.3304 | 2863.3794 | 831693715.7182 | 1768082187.9248 | 686612447.0723 | 5473611649.2848 | 8760 | -6.489e-19 | 509.2458 | 834.3877 | 106 | 9120 | 13835.7696 | 2280 | 570 | 0.14147
824.0866 | 402.8 | 3000 | 12000 | 2 | 7 | 42.92% | 95.9643 | 100 | 100 | 88.7698 | 28.0144 | 78.3089 | 515.1646 | 280.6298 | 6454.9942 | 989.375 | 483.5902 | 1549.6454 | 569.763 | 2862.6206 | 1059592959.5376 | 1768082187.9248 | 932370012.406 | 4999954840.1315 | 8760 | -1.9467e-18 | 465.1784 | 1112.5169 | 106 | 9120 | 13835.7696 | 2280 | 570 | 0.19201
1030.1083 | 402.8 | 3000 | 12000 | 2 | 7 | 48.42% | 96.1154 | 100 | 100 | 91.4724 | 28.0059 | 81.5745 | 535.8282 | 220.5273 | 6699.8745 | 1236.2642 | 483.4125 | 1549.0758 | 569.5536 | 2861.5684 | 1286107329.5067 | 1768082187.9248 | 1186993601.1468 | 4518816881.4217 | 8760 | 0 | 420.415 | 1390.6462 | 106 | 9120 | 13835.7696 | 2280 | 570 | 0.24437
1236.1299 | 402.8 | 3000 | 12000 | 2 | 7 | 53.95% | 96.5096 | 100 | 100 | 93.396 | 27.998 | 85.5928 | 513.2366 | 183.0131 | 6944.7777 | 1483.0152 | 483.249 | 1548.5519 | 569.361 | 2860.6006 | 1512056312.6121 | 1768082187.9248 | 1445910306.9945 | 4033951192.4686 | 8760 | -6.489e-19 | 375.3048 | 1668.7754 | 106 | 9120 | 13835.7696 | 2280 | 570 | 0.29762
1442.1516 | 402.8 | 3000 | 12000 | 2 | 7 | 59.51% | 96.6353 | 100 | 100 | 94.8517 | 27.9908 | 90.7777 | 506.519 | 155.013 | 7189.701 | 1729.6442 | 483.0981 | 1548.0683 | 569.1832 | 2859.7073 | 1737543277.5698 | 1768082187.9248 | 1707081339.9705 | 3547293194.5348 | 8760 | 6.489e-19 | 330.0278 | 1946.9046 | 106 | 9120 | 13835.7696 | 2280 | 570 | 0.35135
1648.1732 | 402.8 | 3000 | 12000 | 2 | 7 | 65.07% | 96.7747 | 100 | 100 | 95.9755 | 27.9841 | 97.2465 | 618.1325 | 134.3421 | 7434.6424 | 1976.1645 | 482.9584 | 1547.6206 | 569.0186 | 2858.8803 | 1959722582.2976 | 1768082187.9248 | 1972144366.3068 | 3060050863.4707 | 8760 | 4.9316e-17 | 284.6965 | 2225.0338 | 106 | 9120 | 13835.7696 | 2280 | 570 | 0.40587
1854.1949 | 402.8 | 3000 | 12000 | 2 | 7 | 70.2% | 97.0485 | 100 | 100 | 97.5141 | 27.9778 | 105.8855 | 594.6162 | 119.1425 | 7679.5999 | 2222.588 | 482.8287 | 1547.205 | 568.8658 | 2858.1124 | 2164703399.7337 | 1768082187.9248 | 2216346987.1198 | 2610867425.2217 | 8760 | 0.44773 | 242.906 | 2503.1631 | 106 | 9120 | 13835.7696 | 2280 | 570 | 0.45624
2060.2165 | 402.8 | 3000 | 12000 | 2 | 7 | 74.68% | 97.4335 | 100 | 100 | 99.6742 | 27.9721 | 115.8677 | 615.929 | 108.1499 | 7924.5717 | 2468.9246 | 482.7079 | 1546.818 | 568.7235 | 2857.3976 | 2344946699.8665 | 1768082187.9248 | 2428703010.3476 | 2218268101.8611 | 8760 | 1.5812 | 206.38 | 2781.2923 | 106 | 9120 | 13835.7696 | 2280 | 570 | 0.4998
2266.2382 | 402.8 | 3000 | 12000 | 2 | 7 | 78.22% | 98.1126 | 100 | 100 | 102.7382 | 27.9666 | 127.2884 | 635.8004 | 100.2636 | 8169.5564 | 2715.183 | 482.5952 | 1546.4569 | 568.5907 | 2856.7306 | 2488890906.3964 | 1768082187.9248 | 2595428547.4471 | 1907598358.2317 | 8760 | 3.6169 | 177.4763 | 3059.4215 | 106 | 9120 | 13835.7696 | 2280 | 570 | 0.53413
2472.2598 | 402.8 | 3000 | 12000 | 2 | 7 | 81.16% | 99.0953 | 100 | 100 | 106.5111 | 27.9616 | 139.9504 | 640.6924 | 94.5794 | 8414.5529 | 2961.3709 | 482.4898 | 1546.1191 | 568.4665 | 2856.1066 | 2607393697.5061 | 1768082187.9248 | 2734177263.3808 | 1650346851.1883 | 8760 | 6.1453 | 153.5425 | 3337.5508 | 106 | 9120 | 13835.7696 | 2280 | 570 | 0.56267
2678.2815 | 402.8 | 3000 | 12000 | 2 | 7 | 83.69% | 100.2907 | 100 | 100 | 110.7284 | 27.9568 | 153.3982 | 723.7059 | 90.2229 | 8659.56 | 3207.4948 | 482.391 | 1545.8025 | 568.3501 | 2855.5216 | 2710813124.875 | 1768082187.9248 | 2852380146.0599 | 1428724541.1402 | 8760 | 8.906 | 132.9236 | 3615.68 | 106 | 9120 | 13835.7696 | 2280 | 570 | 0.58711
2884.3031 | 402.8 | 3000 | 12000 | 2 | 7 | 85.63% | 101.7545 | 100 | 100 | 115.4059 | 27.9524 | 166.9598 | 926.3458 | 86.9821 | 8904.5766 | 3453.5605 | 482.2982 | 1545.505 | 568.2407 | 2854.9722 | 2792687951.9026 | 1768082187.9248 | 2940507499.9136 | 1258722360.259 | 8760 | 11.9812 | 117.1072 | 3893.8092 | 106 | 9120 | 13835.7696 | 2280 | 570 | 0.6057
3090.3248 | 402.8 | 3000 | 12000 | 2 | 7 | 87.33% | 103.4011 | 100 | 100 | 120.354 | 27.9482 | 182.735 | 961.9947 | 84.4716 | 9149.6021 | 3699.5732 | 482.2108 | 1545.2251 | 568.1378 | 2854.4551 | 2864467848.2974 | 1768082187.9248 | 3017511618.9488 | 1109938344.829 | 8760 | 15.0681 | 103.2648 | 4171.9385 | 106 | 9120 | 13835.7696 | 2280 | 570 | 0.62152
3296.3464 | 402.8 | 3000 | 12000 | 2 | 9 | 88.76% | 106.9264 | 100 | 100 | 125.4181 | 27.9418 | 200.3626 | 1232.8438 | 82.4124 | 9555.9086 | 3945.1146 | 482.0768 | 1544.7956 | 730.2599 | 2853.6617 | 2927945529.6009 | 1768082187.9248 | 3079584181.2623 | 984388101.212 | 8760 | 18.138 | 91.5841 | 4450.0677 | 106 | 9120 | 13835.7696 | 2280 | 570 | 0.63428
3502.3681 | 402.8 | 3000 | 12000 | 2 | 9 | 89.89% | 108.8157 | 100 | 100 | 130.6806 | 27.9382 | 217.6851 | 1400.7581 | 80.8132 | 9800.954 | 4191.0324 | 482.0018 | 1544.5554 | 730.1463 | 2853.218 | 2979665559.3704 | 1768082187.9248 | 3126435827.2769 | 885816425.4279 | 8760 | 21.1985 | 82.4133 | 4728.1969 | 106 | 9120 | 13835.7696 | 2280 | 570 | 0.6439
3708.3897 | 402.8 | 3000 | 12000 | 2 | 9 | 90.92% | 110.8377 | 100 | 100 | 136.0719 | 27.9347 | 234.4831 | 1805.6368 | 79.5607 | 10046.0057 | 4436.9103 | 481.9309 | 1544.3279 | 730.0388 | 2852.7978 | 3027915828.0716 | 1768082187.9248 | 3168865687.154 | 795136296.8495 | 8760 | 24.0974 | 73.9767 | 5006.3262 | 106 | 9120 | 13835.7696 | 2280 | 570 | 0.65262
206.0217 | 201.4 | 3000 | 12000 | 2 | 10 | 16.16% | 99.9463 | 100 | 100 | 78.3789 | 28.045 | 70.4125 | 123.4938 | 1112.4276 | 5722.8892 | 247.6699 | 242.114 | 1551.689 | 815.0206 | 2866.3957 | 299599726.1687 | 884041093.9624 | 232264525.2806 | 7344094653.652 | 8760 | 6.1645e-18 | 683.2691 | 278.1292 | 53 | 9120 | 13835.7696 | 2280 | 570 | 0.047902
412.0433 | 201.4 | 3000 | 12000 | 2 | 9 | 21.46% | 98.9326 | 100 | 100 | 88.8511 | 28.0374 | 70.298 | 157.5824 | 561.4585 | 5887.1213 | 495.177 | 242.0344 | 1551.1789 | 733.2774 | 2865.4535 | 529796479.7688 | 884041093.9624 | 466185006.203 | 6879977420.0658 | 8760 | 1.6222e-18 | 640.0892 | 556.2585 | 53 | 9120 | 13835.7696 | 2280 | 570 | 0.096007
618.065 | 201.4 | 3000 | 12000 | 2 | 8 | 26.98% | 98.0866 | 100 | 100 | 93.5159 | 28.0302 | 71.0535 | 230.3357 | 362.3408 | 6051.3695 | 742.5367 | 241.9598 | 1550.701 | 651.6013 | 2864.5706 | 756028156.306 | 884041093.9624 | 722955153.4973 | 6396975596.2343 | 8760 | 2.2711e-18 | 595.1524 | 834.3877 | 53 | 9120 | 13835.7696 | 2280 | 570 | 0.14881
824.0866 | 201.4 | 3000 | 12000 | 2 | 8 | 32.54% | 98.3928 | 100 | 100 | 96.1386 | 28.0204 | 72.8679 | 380.4481 | 265.7674 | 6296.205 | 989.6282 | 241.857 | 1550.042 | 651.3244 | 2863.3533 | 981007254.8656 | 884041093.9624 | 985050336.2679 | 5909901314.9041 | 8760 | 3.8934e-18 | 549.8367 | 1112.5169 | 53 | 9120 | 13835.7696 | 2280 | 570 | 0.20272
1030.1083 | 201.4 | 3000 | 12000 | 2 | 8 | 38.11% | 98.7619 | 100 | 100 | 97.8271 | 28.0113 | 75.428 | 487.9849 | 209.6511 | 6541.0688 | 1236.5545 | 241.763 | 1549.4396 | 651.0713 | 2862.2404 | 1205370325.9892 | 884041093.9624 | 1248972611.6119 | 5421615968.4365 | 8760 | 2.4334e-18 | 504.4083 | 1390.6462 | 53 | 9120 | 13835.7696 | 2280 | 570 | 0.25701
1236.1299 | 201.4 | 3000 | 12000 | 2 | 8 | 43.69% | 99.2249 | 100 | 100 | 98.9994 | 28.003 | 78.3075 | 502.1269 | 174.7139 | 6785.9575 | 1483.3359 | 241.6767 | 1548.8867 | 650.839 | 2861.2191 | 1429460006.6281 | 884041093.9624 | 1513821456.7108 | 4932677442.6987 | 8760 | 6.489e-18 | 458.9192 | 1668.7754 | 53 | 9120 | 13835.7696 | 2280 | 570 | 0.31149
1442.1516 | 201.4 | 3000 | 12000 | 2 | 8 | 49.27% | 99.2878 | 100 | 100 | 99.8598 | 27.9954 | 81.5901 | 516.723 | 148.6137 | 7030.868 | 1729.9897 | 241.5973 | 1548.3775 | 650.625 | 2860.2785 | 1653359425.4845 | 884041093.9624 | 1778963045.06 | 4443636435.493 | 8760 | 3.8934e-18 | 413.4205 | 1946.9046 | 53 | 9120 | 13835.7696 | 2280 | 570 | 0.36603
1648.1732 | 201.4 | 3000 | 12000 | 2 | 8 | 54.86% | 99.4261 | 100 | 100 | 100.5161 | 27.9884 | 85.6626 | 597.9505 | 129.3331 | 7275.798 | 1976.5303 | 241.5239 | 1547.9071 | 650.4273 | 2859.4094 | 1877158992.2776 | 884041093.9624 | 2044213203.3953 | 3954586710.0815 | 8760 | 3.8934e-18 | 367.921 | 2225.0338 | 53 | 9120 | 13835.7696 | 2280 | 570 | 0.42059
1854.1949 | 201.4 | 3000 | 12000 | 2 | 8 | 60.44% | 99.6762 | 100 | 100 | 100.9751 | 27.9818 | 91.009 | 645.3151 | 114.8078 | 7520.7452 | 2222.9702 | 241.4559 | 1547.471 | 650.2441 | 2858.604 | 2104480110.2547 | 884041093.9624 | 2306267180.2374 | 3465211615.5454 | 8760 | 4.0232e-17 | 322.3913 | 2503.1631 | 53 | 9120 | 13835.7696 | 2280 | 570 | 0.47451
2060.2165 | 201.4 | 3000 | 12000 | 2 | 8 | 65.88% | 99.7975 | 100 | 100 | 101.5235 | 27.9758 | 97.6943 | 703.0237 | 102.9718 | 7765.7079 | 2469.3202 | 241.3926 | 1547.0658 | 650.0738 | 2857.8554 | 2316854610.3325 | 884041093.9624 | 2569810352.3551 | 2989293943.35 | 8760 | 0.14709 | 278.1135 | 2781.2923 | 53 | 9120 | 13835.7696 | 2280 | 570 | 0.52873
2266.2382 | 201.4 | 3000 | 12000 | 2 | 8 | 70.53% | 100.0967 | 100 | 100 | 102.9135 | 27.9701 | 105.448 | 770.3981 | 94.1688 | 8010.6844 | 2715.5893 | 241.3337 | 1546.6883 | 649.9152 | 2857.158 | 2502831715.5524 | 884041093.9624 | 2791301024.7789 | 2581826165.7063 | 8760 | 1.1093 | 240.2041 | 3059.4215 | 53 | 9120 | 13835.7696 | 2280 | 570 | 0.57431
2472.2598 | 201.4 | 3000 | 12000 | 2 | 8 | 74.37% | 100.6851 | 100 | 100 | 105.1932 | 27.9648 | 114.0073 | 895.3285 | 87.7107 | 8255.6734 | 2961.7856 | 241.2787 | 1546.3356 | 649.767 | 2856.5065 | 2656488827.0618 | 884041093.9624 | 2974369421.0538 | 2245100657.9219 | 8760 | 2.8653 | 208.8764 | 3337.5508 | 53 | 9120 | 13835.7696 | 2280 | 570 | 0.612
2678.2815 | 201.4 | 3000 | 12000 | 2 | 8 | 77.53% | 101.6104 | 100 | 100 | 108.3918 | 27.9599 | 123.3088 | 922.0737 | 83.018 | 8500.6737 | 3207.9161 | 241.2272 | 1546.0055 | 649.6283 | 2855.8967 | 2781932950.6191 | 884041093.9624 | 3125400375.1681 | 1968625580.2503 | 8760 | 5.2238 | 183.1541 | 3615.68 | 53 | 9120 | 13835.7696 | 2280 | 570 | 0.64311
2884.3031 | 201.4 | 3000 | 12000 | 2 | 8 | 80.08% | 102.8175 | 100 | 100 | 112.1424 | 27.9552 | 133.0682 | 1066.7747 | 79.4349 | 8745.6843 | 3453.9868 | 241.1789 | 1545.6958 | 649.4982 | 2855.3246 | 2884210364.1538 | 884041093.9624 | 3246456862.9678 | 1745291678.916 | 8760 | 8.0206 | 162.3759 | 3893.8092 | 53 | 9120 | 13835.7696 | 2280 | 570 | 0.66806
3090.3248 | 201.4 | 3000 | 12000 | 2 | 8 | 82.34% | 104.2372 | 100 | 100 | 116.2213 | 27.9509 | 143.9693 | 994.1718 | 76.7719 | 8990.7041 | 3700.0032 | 241.1334 | 1545.4047 | 649.3758 | 2854.7869 | 2979238128.5 | 884041093.9624 | 3350093850.4974 | 1546626927.0401 | 8760 | 10.9092 | 143.8928 | 4171.9385 | 53 | 9120 | 13835.7696 | 2280 | 570 | 0.68933
3296.3464 | 201.4 | 3000 | 12000 | 2 | 8 | 84.3% | 105.7351 | 100 | 100 | 120.3987 | 27.9468 | 155.3859 | 1102.8827 | 74.5056 | 9235.7325 | 3945.9701 | 241.0907 | 1545.1306 | 649.2607 | 2854.2805 | 3060884850.1268 | 884041093.9624 | 3440030881.7382 | 1375043174.1725 | 8760 | 13.8533 | 127.9292 | 4450.0677 | 53 | 9120 | 13835.7696 | 2280 | 570 | 0.70806
3502.3681 | 201.4 | 3000 | 12000 | 2 | 9 | 85.87% | 108.2827 | 100 | 100 | 124.8551 | 27.9417 | 167.4772 | 1296.4789 | 72.7207 | 9561.4056 | 4191.6692 | 241.0375 | 1544.7901 | 730.2573 | 2853.6515 | 3128135458.8849 | 884041093.9624 | 3509731204.722 | 1238092242.4307 | 8760 | 16.9125 | 115.1878 | 4728.1969 | 53 | 9120 | 13835.7696 | 2280 | 570 | 0.72239
3708.3897 | 201.4 | 3000 | 12000 | 2 | 9 | 87.17% | 110.1113 | 100 | 100 | 129.5774 | 27.9381 | 179.6718 | 1370.1936 | 71.3308 | 9806.4511 | 4437.5487 | 241.0001 | 1544.5502 | 730.1439 | 2853.2083 | 3186029695.8736 | 884041093.9624 | 3565938145.9038 | 1123991064.2602 | 8760 | 19.9427 | 104.5722 | 5006.3262 | 53 | 9120 | 13835.7696 | 2280 | 570 | 0.73394
3914.4114 | 201.4 | 3000 | 12000 | 2 | 9 | 88.35% | 112.0427 | 100 | 100 | 134.3964 | 27.9347 | 192.0508 | 1511.0863 | 70.2029 | 10051.503 | 4683.3903 | 240.9647 | 1544.323 | 730.0365 | 2852.7887 | 3240287508.9138 | 884041093.9624 | 3614730049.3747 | 1020941347.7491 | 8760 | 22.8422 | 94.9848 | 5284.4554 | 53 | 9120 | 13835.7696 | 2280 | 570 | 0.74396
206.0217 | 1003.2 | 3000 | 12000 | 3 | 4 | 62.93% | 96.6144 | 100 | 100 | 65.5525 | 27.9976 | 130.4818 | 377.4215 | 332.2497 | 6959.3758 | 247.1644 | 1203.5403 | 2322.7829 | 325.3428 | 2860.5453 | 359729692.1539 | 4403525449.1712 | 749099252.8014 | 3247645605.8735 | 8760 | 3.1368e-05 | 302.1497 | 278.1292 | 264 | 9120 | 13835.7696 | 2280 | 570 | 0.15472
412.0433 | 1003.2 | 3000 | 12000 | 3 | 4 | 66.81% | 96.4997 | 100 | 100 | 67.6953 | 27.9904 | 137.823 | 311.9711 | 332.157 | 7204.3004 | 494.1752 | 1203.1662 | 2322.061 | 325.2417 | 2859.6562 | 694757462.9841 | 4403525449.1712 | 754003438.5051 | 2907713649.3397 | 8760 | 0.002454 | 270.5236 | 556.2585 | 264 | 9120 | 13835.7696 | 2280 | 570 | 0.15575
618.065 | 1003.2 | 3000 | 12000 | 3 | 4 | 70.92% | 96.4805 | 100 | 100 | 71.3532 | 27.9837 | 147.3611 | 356.2645 | 306.4307 | 7449.2427 | 741.0494 | 1202.8198 | 2321.3925 | 325.1481 | 2858.8329 | 984081967.0872 | 4403525449.1712 | 825374621.8833 | 2547017961.8583 | 8760 | 0.093005 | 236.9657 | 834.3877 | 264 | 9120 | 13835.7696 | 2280 | 570 | 0.17134
824.0866 | 1003.2 | 3000 | 12000 | 3 | 4 | 74.93% | 96.9278 | 100 | 100 | 75.9565 | 27.9775 | 160.3987 | 388.8928 | 276.2271 | 7694.2011 | 987.8017 | 1202.4982 | 2320.7717 | 325.0611 | 2858.0684 | 1228916165.1337 | 4403525449.1712 | 931469983.4995 | 2196088402.1955 | 8760 | 0.69322 | 204.3164 | 1112.5169 | 264 | 9120 | 13835.7696 | 2280 | 570 | 0.19357
1030.1083 | 1003.2 | 3000 | 12000 | 3 | 4 | 78.68% | 97.3271 | 100 | 100 | 81.0992 | 27.9717 | 178.5405 | 385.5695 | 244.1388 | 7939.1737 | 1234.4446 | 1202.1987 | 2320.1937 | 324.9802 | 2857.3566 | 1432938973.554 | 4403525449.1712 | 1055950062.3202 | 1867585514.9547 | 8760 | 1.8517 | 173.7537 | 1390.6462 | 264 | 9120 | 13835.7696 | 2280 | 570 | 0.2193
1236.1299 | 1003.2 | 3000 | 12000 | 3 | 4 | 82.17% | 97.9657 | 100 | 100 | 86.6307 | 27.9663 | 201.7587 | 412.5678 | 217.2616 | 8184.1592 | 1480.989 | 1201.9191 | 2319.6542 | 324.9046 | 2856.6922 | 1607294688.9949 | 4403525449.1712 | 1187322663.4446 | 1561857198.3893 | 8760 | 3.4539 | 145.3098 | 1668.7754 | 264 | 9120 | 13835.7696 | 2280 | 570 | 0.24629
1442.1516 | 1003.2 | 3000 | 12000 | 3 | 4 | 85.33% | 98.7799 | 100 | 100 | 92.3624 | 27.9613 | 233.5222 | 403.175 | 195.844 | 8429.1563 | 1727.4446 | 1201.6576 | 2319.1495 | 324.8339 | 2856.0707 | 1756444096.1578 | 4403525449.1712 | 1315124066.8594 | 1284906387.8116 | 8760 | 5.4653 | 119.5432 | 1946.9046 | 264 | 9120 | 13835.7696 | 2280 | 570 | 0.27254
1648.1732 | 1003.2 | 3000 | 12000 | 3 | 4 | 87.98% | 99.806 | 100 | 100 | 98.2764 | 27.9566 | 272.2552 | 460.2085 | 179.7762 | 8674.164 | 1973.8196 | 1201.4125 | 2318.6763 | 324.7677 | 2855.4879 | 1880019849.8991 | 4403525449.1712 | 1423087567.9224 | 1053367133.0073 | 8760 | 7.9472 | 98.0016 | 2225.0338 | 264 | 9120 | 13835.7696 | 2280 | 570 | 0.29472
1854.1949 | 1003.2 | 3000 | 12000 | 2 | 4 | 90.05% | 92.5393 | 100 | 100 | 104.8741 | 27.967 | 228.5413 | 562.7724 | 168.7681 | 8151.6797 | 2221.5501 | 1201.9551 | 1546.4824 | 324.9143 | 2856.7777 | 1977434978.6081 | 4403525449.1712 | 1507150309.8547 | 871889262.366 | 8760 | 10.8416 | 81.1176 | 2503.1631 | 264 | 9120 | 13835.7696 | 2280 | 570 | 0.31199
2060.2165 | 1003.2 | 3000 | 12000 | 2 | 4 | 91.8% | 94.0423 | 100 | 100 | 111.5889 | 27.9619 | 264.4747 | 667.1194 | 160.338 | 8396.6754 | 2467.8472 | 1201.6913 | 1546.143 | 324.843 | 2856.1507 | 2060760137.9264 | 4403525449.1712 | 1577368123.5777 | 718346289.3247 | 8760 | 13.8542 | 66.8324 | 2781.2923 | 264 | 9120 | 13835.7696 | 2280 | 570 | 0.32641
2266.2382 | 1003.2 | 3000 | 12000 | 2 | 4 | 93.02% | 95.7955 | 100 | 100 | 118.7906 | 27.9572 | 302.7849 | 777.4581 | 154.7657 | 8641.6817 | 2714.0734 | 1201.4441 | 1545.8249 | 324.7762 | 2855.5631 | 2122694916.903 | 4403525449.1712 | 1622756988.6574 | 611022645.2684 | 8760 | 17.0818 | 56.8474 | 3059.4215 | 264 | 9120 | 13835.7696 | 2280 | 570 | 0.33574
2472.2598 | 1003.2 | 3000 | 12000 | 2 | 4 | 94.03% | 97.7452 | 100 | 100 | 126.3489 | 27.9527 | 344.0409 | 857.3462 | 150.8998 | 8886.6977 | 2960.2351 | 1201.2119 | 1545.5261 | 324.7134 | 2855.0112 | 2174816527.7047 | 4403525449.1712 | 1658342741.2979 | 523315281.8262 | 8760 | 20.2466 | 48.6874 | 3337.5508 | 264 | 9120 | 13835.7696 | 2280 | 570 | 0.34305
2678.2815 | 1003.2 | 3000 | 12000 | 2 | 4 | 94.89% | 99.7846 | 100 | 100 | 133.9539 | 27.9485 | 391.6945 | 939.825 | 147.8373 | 9131.7225 | 3206.338 | 1200.9934 | 1545.245 | 324.6544 | 2854.4918 | 2220567368.1502 | 4403525449.1712 | 1688432199.8943 | 447474982.7843 | 8760 | 23.2759 | 41.6315 | 3615.68 | 264 | 9120 | 13835.7696 | 2280 | 570 | 0.34923
2884.3031 | 1003.2 | 3000 | 12000 | 2 | 4 | 95.62% | 101.8944 | 100 | 100 | 141.6037 | 27.9445 | 450.4038 | 938.6188 | 145.345 | 9376.7555 | 3452.3872 | 1200.7874 | 1544.98 | 324.5987 | 2854.0023 | 2259854231.2255 | 4403525449.1712 | 1712962268.3671 | 383658051.2362 | 8760 | 26.1755 | 35.6942 | 3893.8092 | 264 | 9120 | 13835.7696 | 2280 | 570 | 0.35427
3090.3248 | 1003.2 | 3000 | 12000 | 3 | 4 | 96.26% | 112.6652 | 100 | 100 | 149.1818 | 27.9303 | 740.9232 | 1209.3381 | 143.1406 | 10389.4445 | 3696.7091 | 1200.0481 | 2316.0432 | 324.3988 | 2852.2452 | 2295342281.695 | 4403525449.1712 | 1733677182.5314 | 327455086.6024 | 8760 | 28.9143 | 30.4653 | 4171.9385 | 264 | 9120 | 13835.7696 | 2280 | 570 | 0.35853
206.0217 | 1200.8 | 3000 | 12000 | 3 | 4 | 73.08% | 94.7662 | 100 | 100 | 66.5362 | 28.6469 | 162.8561 | 475.2334 | 277.3034 | 7194.2881 | 247.0906 | 1440.1711 | 2322.0894 | 325.2457 | 2859.6912 | 354001364.184 | 5150153983.368 | 897227889.1391 | 2358616763.3088 | 8760 | 0.15708 | 219.4375 | 278.1292 | 316 | 9120 | 13835.7696 | 2280 | 570 | 0.1867
412.0433 | 1200.8 | 3000 | 12000 | 3 | 4 | 76.17% | 94.8232 | 100 | 100 | 69.4282 | 28.6402 | 173.3902 | 489.9974 | 292.7387 | 7439.2298 | 494.0386 | 1439.7552 | 2321.4188 | 325.1518 | 2858.8654 | 676153111.1418 | 5150122142.9521 | 846618774.2371 | 2087105971.6689 | 8760 | 0.81197 | 194.1771 | 556.2585 | 316 | 9120 | 13835.7696 | 2280 | 570 | 0.17653
618.065 | 1200.8 | 3000 | 12000 | 3 | 4 | 79.37% | 95.0966 | 100 | 100 | 73.2304 | 28.6337 | 189.7099 | 435.0206 | 294.0218 | 7684.1875 | 740.8591 | 1439.3691 | 2320.7962 | 325.0646 | 2858.0986 | 958690298.2925 | 5150123750.9872 | 843561166.3042 | 1807624784.4161 | 8760 | 1.9273 | 168.1751 | 834.3877 | 316 | 9120 | 13835.7696 | 2280 | 570 | 0.1759
824.0866 | 1200.8 | 3000 | 12000 | 3 | 4 | 82.5% | 95.6081 | 100 | 100 | 78.1929 | 28.6278 | 211.9011 | 430.6767 | 281.7799 | 7929.1596 | 987.5654 | 1439.0096 | 2320.2165 | 324.9834 | 2857.3847 | 1193380553.4508 | 5150125506.0623 | 883855294.1217 | 1532638646.3653 | 8760 | 3.4041 | 142.5914 | 1112.5169 | 316 | 9120 | 13835.7696 | 2280 | 570 | 0.18418
1030.1083 | 1200.8 | 3000 | 12000 | 3 | 4 | 85.38% | 96.6107 | 100 | 100 | 84.1856 | 28.6224 | 239.2342 | 525.0543 | 265.2403 | 8174.1446 | 1234.1689 | 1438.674 | 2319.6755 | 324.9076 | 2856.7185 | 1378174827.9149 | 5150116853.3585 | 950726899.4874 | 1280981419.2392 | 8760 | 5.2602 | 119.1781 | 1390.6462 | 316 | 9120 | 13835.7696 | 2280 | 570 | 0.19791
1236.1299 | 1200.8 | 3000 | 12000 | 3 | 4 | 87.92% | 97.6143 | 100 | 100 | 91.0425 | 28.6172 | 275.3251 | 602.0908 | 245.5139 | 8419.1412 | 1480.6796 | 1438.3602 | 2319.1695 | 324.8367 | 2856.0953 | 1524669709.9656 | 5150118688.5436 | 1027231065.5446 | 1057980535.9462 | 8760 | 7.5648 | 98.4308 | 1668.7754 | 316 | 9120 | 13835.7696 | 2280 | 570 | 0.21363
1442.1516 | 1200.8 | 3000 | 12000 | 3 | 4 | 90.13% | 98.7768 | 100 | 100 | 98.2378 | 28.6122 | 323.521 | 625.6372 | 228.2221 | 8664.1485 | 1727.1061 | 1438.066 | 2318.6951 | 324.7703 | 2855.511 | 1644082758.9104 | 5150146221.7023 | 1101180534.934 | 864590484.4533 | 8760 | 10.183 | 80.4385 | 1946.9046 | 316 | 9120 | 13835.7696 | 2280 | 570 | 0.22882
1648.1732 | 1200.8 | 3000 | 12000 | 3 | 4 | 91.84% | 100.2468 | 100 | 100 | 106.0004 | 28.6076 | 378.0904 | 755.509 | 215.4521 | 8909.1653 | 1973.4562 | 1437.7896 | 2318.2494 | 324.7079 | 2854.9622 | 1735698772.4563 | 5150151087.6651 | 1159687614.3696 | 714462525.509 | 8760 | 13.1505 | 66.4711 | 2225.0338 | 316 | 9120 | 13835.7696 | 2280 | 570 | 0.24084
1854.1949 | 1200.8 | 3000 | 12000 | 3 | 4 | 93.3% | 101.8753 | 100 | 100 | 114.0648 | 28.6033 | 449.2904 | 746.9155 | 205.552 | 9154.191 | 2219.7366 | 1437.5295 | 2317.83 | 324.6491 | 2854.4457 | 1811929320.2402 | 5150152211.7784 | 1211094703.4419 | 586823764.5394 | 8760 | 16.1661 | 54.596 | 2503.1631 | 316 | 9120 | 13835.7696 | 2280 | 570 | 0.2514
2060.2165 | 1200.8 | 3000 | 12000 | 3 | 4 | 94.46% | 103.6506 | 100 | 100 | 122.2217 | 28.5993 | 535.3502 | 788.8174 | 198.0825 | 9399.2246 | 2465.9533 | 1437.2842 | 2317.4346 | 324.5937 | 2853.9588 | 1875282237.8435 | 5150138860.1727 | 1249685837.8808 | 484893064.103 | 8760 | 19.2271 | 45.1128 | 2781.2923 | 316 | 9120 | 13835.7696 | 2280 | 570 | 0.25932
2266.2382 | 1200.8 | 3000 | 12000 | 2 | 4 | 95.34% | 96.9803 | 100 | 100 | 130.7493 | 28.6082 | 440.2434 | 828.9807 | 193.0987 | 8876.6819 | 2713.5697 | 1437.8252 | 1545.538 | 324.7159 | 2855.0331 | 1925500085.4439 | 5150152211.7784 | 1275908192.1884 | 408439510.5893 | 8760 | 22.286 | 37.9998 | 3059.4215 | 316 | 9120 | 13835.7696 | 2280 | 570 | 0.26471
2472.2598 | 1200.8 | 3000 | 12000 | 2 | 4 | 96.05% | 99.0536 | 100 | 100 | 139.4132 | 28.6039 | 505.4037 | 1004.7637 | 189.4473 | 9121.7064 | 2959.718 | 1437.5631 | 1545.2561 | 324.6567 | 2854.5125 | 1967788932.1729 | 5150152211.7784 | 1296349679.6444 | 345709176.4043 | 8760 | 25.2253 | 32.1636 | 3337.5508 | 316 | 9120 | 13835.7696 | 2280 | 570 | 0.26891
2678.2815 | 1200.8 | 3000 | 12000 | 2 | 4 | 96.66% | 101.1887 | 100 | 100 | 148.1644 | 28.5997 | 587.4018 | 1067.8919 | 186.5424 | 9366.739 | 3205.81 | 1437.3159 | 1544.9905 | 324.6009 | 2854.0217 | 2004009628.3166 | 5150164785.3704 | 1313675620.8956 | 292149965.4174 | 8760 | 28.022 | 27.1806 | 3615.68 | 316 | 9120 | 13835.7696 | 2280 | 570 | 0.27247
2884.3031 | 1200.8 | 3000 | 12000 | 2 | 4 | 97.15% | 103.4008 | 100 | 100 | 156.9729 | 28.5959 | 671.5998 | 1441.3665 | 184.0883 | 9611.779 | 3451.8502 | 1437.0826 | 1544.7397 | 324.5482 | 2853.5584 | 2034872249.4227 | 5150164785.3704 | 1325646240.2885 | 249316724.9184 | 8760 | 30.6952 | 23.1956 | 3893.8092 | 316 | 9120 | 13835.7696 | 2280 | 570 | 0.27493
206.0217 | 1402.2 | 3000 | 12000 | 3 | 4 | 78.81% | 94.0267 | 100 | 100 | 68.5352 | 31.0605 | 191.0505 | 509.0461 | 244.8831 | 7433.7349 | 247.0208 | 1681.2437 | 2321.4333 | 325.1538 | 2858.8832 | 343547128.4718 | 5545318022.717 | 1015231579.2609 | 1855903348.522 | 8760.0001 | 2.4662 | 172.6668 | 278.1292 | 369 | 9120 | 13835.7696 | 2280 | 570 | 0.21116
412.0433 | 1402.2 | 3000 | 12000 | 3 | 4 | 81.55% | 94.4602 | 100 | 100 | 71.4003 | 31.0535 | 208.3991 | 479.5066 | 262.8298 | 7678.6922 | 493.9089 | 1680.792 | 2320.8097 | 325.0665 | 2858.1152 | 657707656.2663 | 5545317168.2142 | 940485635.6201 | 1616489539.8995 | 8760 | 3.9331 | 150.3926 | 556.2585 | 369 | 9120 | 13835.7696 | 2280 | 570 | 0.19581
618.065 | 1402.2 | 3000 | 12000 | 3 | 4 | 84.27% | 94.789 | 100 | 100 | 75.1591 | 31.0472 | 230.2373 | 597.2183 | 270.5145 | 7923.664 | 740.678 | 1680.3715 | 2320.2291 | 324.9851 | 2857.4002 | 933921772.3914 | 5545306013.7627 | 902709000.956 | 1378063212.6112 | 8760 | 5.6822 | 128.2102 | 834.3877 | 369 | 9120 | 13835.7696 | 2280 | 570 | 0.18805
824.0866 | 1402.2 | 3000 | 12000 | 3 | 4 | 86.8% | 95.6196 | 100 | 100 | 80.4555 | 31.0411 | 260.4226 | 684.8583 | 270.935 | 8168.6487 | 987.3401 | 1679.9791 | 2319.6873 | 324.9093 | 2856.733 | 1158049598.5732 | 5545310078.955 | 900546956.9164 | 1156093365.5554 | 8760 | 7.7812 | 107.5589 | 1112.5169 | 369 | 9120 | 13835.7696 | 2280 | 570 | 0.18761
1030.1083 | 1402.2 | 3000 | 12000 | 3 | 4 | 89.09% | 96.9495 | 100 | 100 | 87.0939 | 31.0356 | 303.3252 | 606.4259 | 266.1506 | 8413.6451 | 1233.9055 | 1679.6121 | 2319.1805 | 324.8383 | 2856.1088 | 1331085999.3551 | 5545273202.7382 | 927525720.6506 | 956115077.2561 | 8760 | 10.1693 | 88.9536 | 1390.6462 | 369 | 9120 | 13835.7696 | 2280 | 570 | 0.19315
1236.1299 | 1402.2 | 3000 | 12000 | 3 | 4 | 91.12% | 98.1829 | 100 | 100 | 94.7492 | 31.0303 | 359.3425 | 605.0473 | 253.6029 | 8658.6522 | 1480.3833 | 1679.268 | 2318.7054 | 324.7717 | 2855.5237 | 1463343727.247 | 5545302276.0824 | 973317742.4004 | 778036254.2702 | 8760 | 12.7402 | 72.3858 | 1668.7754 | 369 | 9120 | 13835.7696 | 2280 | 570 | 0.20255
1442.1516 | 1402.2 | 3000 | 12000 | 3 | 4 | 92.73% | 99.631 | 100 | 100 | 103.1462 | 31.0252 | 425.9046 | 695.1813 | 241.6022 | 8903.6688 | 1726.7814 | 1678.9448 | 2318.2591 | 324.7092 | 2854.9742 | 1561293369.0535 | 5545332431.4779 | 1016803132.6971 | 636571066.7715 | 8760 | 15.5838 | 59.2244 | 1946.9046 | 369 | 9120 | 13835.7696 | 2280 | 570 | 0.21149
1648.1732 | 1402.2 | 3000 | 12000 | 3 | 4 | 94.05% | 101.3138 | 100 | 100 | 112.0967 | 31.0205 | 509.9442 | 694.1338 | 232.3432 | 9148.6943 | 1973.107 | 1678.6407 | 2317.8392 | 324.6504 | 2854.457 | 1639290961.6375 | 5545343619.8425 | 1054422796.0712 | 520942622.4487 | 8760 | 18.5183 | 48.4667 | 2225.0338 | 369 | 9120 | 13835.7696 | 2280 | 570 | 0.21921
1854.1949 | 1402.2 | 3000 | 12000 | 3 | 4 | 95.18% | 103.1212 | 100 | 100 | 121.1038 | 31.0161 | 607.0873 | 859.8317 | 224.5573 | 9393.7277 | 2219.3662 | 1678.354 | 2317.4432 | 324.5949 | 2853.9694 | 1704828339.76 | 5545343619.8425 | 1087216131.5893 | 422611908.8082 | 8760 | 21.425 | 39.3183 | 2503.1631 | 369 | 9120 | 13835.7696 | 2280 | 570 | 0.22595
2060.2165 | 1402.2 | 3000 | 12000 | 3 | 4 | 95.98% | 105.0827 | 100 | 100 | 130.3389 | 31.0119 | 726.8659 | 907.4793 | 219.395 | 9638.7686 | 2465.5646 | 1678.0832 | 2317.0693 | 324.5426 | 2853.5089 | 1756350076.8821 | 5545343619.8425 | 1106483189.0601 | 351823114.2153 | 8760 | 24.3605 | 32.7324 | 2781.2923 | 369 | 9120 | 13835.7696 | 2280 | 570 | 0.22991
2266.2382 | 1402.2 | 3000 | 12000 | 3 | 4 | 96.63% | 107.1767 | 100 | 100 | 139.7669 | 31.008 | 837.6016 | 1332.5622 | 215.7273 | 9883.8161 | 2711.7071 | 1677.827 | 2316.7157 | 324.493 | 2853.0734 | 1798513939.0808 | 5545335704.8206 | 1121039662.8647 | 295110693.2338 | 8760 | 27.1951 | 27.4561 | 3059.4215 | 369 | 9120 | 13835.7696 | 2280 | 570 | 0.2329
2472.2598 | 1402.2 | 3000 | 12000 | 2 | 4 | 97.14% | 100.7658 | 100 | 100 | 149.5071 | 31.0167 | 665.4152 | 1734.0182 | 213.0794 | 9361.2421 | 2959.2203 | 1678.391 | 1544.9963 | 324.6021 | 2854.0324 | 1832552183.5512 | 5545335704.8206 | 1131998333.0633 | 250113778.5649 | 8760 | 29.9124 | 23.2697 | 3337.5508 | 369 | 9120 | 13835.7696 | 2280 | 570 | 0.23515
2678.2815 | 1402.2 | 3000 | 12000 | 2 | 4 | 97.61% | 103.016 | 100 | 100 | 159.2408 | 31.0125 | 772.7925 | 2051.7295 | 210.8381 | 9606.282 | 3205.3009 | 1678.1182 | 1544.7451 | 324.5493 | 2853.5685 | 1862546502.2914 | 5545335704.8206 | 1142689132.2357 | 209428660.6522 | 8760 | 32.4651 | 19.4845 | 3615.68 | 369 | 9120 | 13835.7696 | 2280 | 570 | 0.23735
206.0217 | 1603.6 | 3000 | 12000 | 3 | 4 | 82.99% | 93.9187 | 100 | 100 | 70.985 | 33.8284 | 222.8363 | 572.4738 | 220.7071 | 7673.197 | 246.9559 | 1922.2178 | 2320.8232 | 325.0684 | 2858.1318 | 331569090.9501 | 5821609934.3824 | 1116424920.4605 | 1490396054.207 | 8760 | 6.3562 | 138.6613 | 278.1292 | 422 | 9120 | 13835.7696 | 2280 | 570 | 0.23195
412.0433 | 1603.6 | 3000 | 12000 | 3 | 4 | 85.35% | 94.6788 | 100 | 100 | 73.9855 | 33.8215 | 244.8241 | 725.7119 | 239.7336 | 7918.1684 | 493.788 | 1921.7361 | 2320.2417 | 324.9869 | 2857.4157 | 634799520.7558 | 5821598858.1812 | 1020419136.6111 | 1283182484.452 | 8760 | 8.3139 | 119.3828 | 556.2585 | 422 | 9120 | 13835.7696 | 2280 | 570 | 0.21223
618.065 | 1603.6 | 3000 | 12000 | 3 | 4 | 87.62% | 95.5775 | 100 | 100 | 77.9332 | 33.8149 | 279.2169 | 576.14 | 255.4937 | 8163.1529 | 740.5088 | 1921.2867 | 2319.699 | 324.9109 | 2856.7474 | 901155617.1244 | 5821610714.3295 | 952945875.8521 | 1084287792.694 | 8760 | 10.5071 | 100.8784 | 834.3877 | 422 | 9120 | 13835.7696 | 2280 | 570 | 0.19837
824.0866 | 1603.6 | 3000 | 12000 | 3 | 4 | 89.77% | 96.621 | 100 | 100 | 83.148 | 33.8088 | 325.5843 | 540.8426 | 263.8757 | 8408.1491 | 987.1291 | 1920.8663 | 2319.1915 | 324.8398 | 2856.1224 | 1121041675.6604 | 5821613726.3291 | 921406443.8201 | 895938154.1904 | 8760 | 12.8487 | 83.355 | 1112.5169 | 422 | 9120 | 13835.7696 | 2280 | 570 | 0.19189
1030.1083 | 1603.6 | 3000 | 12000 | 3 | 4 | 91.69% | 97.8909 | 100 | 100 | 89.9778 | 33.8031 | 380.7719 | 710.0644 | 263.5756 | 8653.1559 | 1233.6582 | 1920.4723 | 2318.7157 | 324.7732 | 2855.5365 | 1288214387.0957 | 5821613669.465 | 921841571.0148 | 728330372.4245 | 8760 | 15.3654 | 67.7613 | 1390.6462 | 422 | 9120 | 13835.7696 | 2280 | 570 | 0.19198
1236.1299 | 1603.6 | 3000 | 12000 | 3 | 4 | 93.24% | 99.3534 | 100 | 100 | 98.4647 | 33.7977 | 451.4133 | 852.5491 | 257.8046 | 8898.1723 | 1480.1046 | 1920.1021 | 2318.2688 | 324.7106 | 2854.9861 | 1404498595.9654 | 5821611767.9466 | 941804203.8219 | 592085432.2661 | 8760 | 18.0757 | 55.0856 | 1668.7754 | 422 | 9120 | 13835.7696 | 2280 | 570 | 0.19608
1442.1516 | 1603.6 | 3000 | 12000 | 3 | 4 | 94.47% | 101.0542 | 100 | 100 | 107.9434 | 33.7925 | 539.8685 | 882.2617 | 251.3394 | 9143.1975 | 1726.4754 | 1919.7538 | 2317.8483 | 324.6517 | 2854.4683 | 1490831606.3477 | 5821604011.3046 | 963124640.0241 | 484439742.3236 | 8760 | 20.9085 | 45.0706 | 1946.9046 | 422 | 9120 | 13835.7696 | 2280 | 570 | 0.20046
1648.1732 | 1603.6 | 3000 | 12000 | 3 | 4 | 95.53% | 102.8906 | 100 | 100 | 117.5696 | 33.7878 | 653.5498 | 923.7505 | 245.302 | 9388.2308 | 1972.7773 | 1919.4255 | 2317.4519 | 324.5961 | 2853.98 | 1561666254.1438 | 5821615777.8196 | 984927631.9731 | 391790336.0635 | 8760 | 23.6929 | 36.4508 | 2225.0338 | 422 | 9120 | 13835.7696 | 2280 | 570 | 0.20494
1854.1949 | 1603.6 | 3000 | 12000 | 3 | 4 | 96.35% | 104.8574 | 100 | 100 | 127.4474 | 33.7832 | 787.0168 | 1061.7603 | 240.3974 | 9633.2715 | 2219.0159 | 1919.1154 | 2317.0775 | 324.5437 | 2853.519 | 1616803538.6628 | 5821626235.1424 | 1002036782.0374 | 319533444.1574 | 8760 | 26.4539 | 29.7283 | 2503.1631 | 422 | 9120 | 13835.7696 | 2280 | 570 | 0.20846
2060.2165 | 1603.6 | 3000 | 12000 | 3 | 4 | 96.97% | 106.9584 | 100 | 100 | 137.7071 | 33.7789 | 925.6418 | 1371.664 | 236.8427 | 9878.319 | 2465.1965 | 1918.8221 | 2316.7234 | 324.4941 | 2853.0829 | 1659752392.8465 | 5821620202.765 | 1012774499.1724 | 265852905.2161 | 8760 | 29.1582 | 24.734 | 2781.2923 | 422 | 9120 | 13835.7696 | 2280 | 570 | 0.21066
2266.2382 | 1603.6 | 3000 | 12000 | 2 | 4 | 97.44% | 100.571 | 100 | 100 | 148.2582 | 33.7883 | 723.8795 | 2251.6026 | 234.5613 | 9355.7453 | 2712.6288 | 1919.4679 | 1545.0021 | 324.6033 | 2854.0431 | 1693887799.2647 | 5821623570.7953 | 1019965666.0059 | 224522963.934 | 8760 | 31.7585 | 20.8888 | 3059.4215 | 422 | 9120 | 13835.7696 | 2280 | 570 | 0.21214
2472.2598 | 1603.6 | 3000 | 12000 | 3 | 4 | 97.87% | 111.4616 | 100 | 100 | 158.8037 | 33.771 | 1249.3509 | 2153.3661 | 232.6519 | 10368.4321 | 2957.4011 | 1918.2807 | 2316.0697 | 324.4026 | 2852.2779 | 1723460366.5484 | 5821629107.19 | 1027963734.2057 | 186946792.0559 | 8760 | 34.202 | 17.3929 | 3337.5508 | 422 | 9120 | 13835.7696 | 2280 | 570 | 0.21378
206.0217 | 1801.2 | 3000 | 12000 | 3 | 4 | 86.08% | 94.4265 | 100 | 100 | 73.4509 | 36.7116 | 256.6993 | 767.9347 | 204.5875 | 7908.1544 | 246.8965 | 2158.5591 | 2320.2646 | 324.9901 | 2857.444 | 320481711.9508 | 6024237171.7705 | 1195676422.9153 | 1219604693.3633 | 8760 | 10.8811 | 113.4678 | 278.1292 | 474 | 9120 | 13835.7696 | 2280 | 570 | 0.24823
412.0433 | 1801.2 | 3000 | 12000 | 3 | 4 | 88.14% | 95.387 | 100 | 100 | 76.5194 | 36.7045 | 292.0828 | 557.7733 | 224.3525 | 8153.1383 | 493.6771 | 2158.0529 | 2319.7205 | 324.9139 | 2856.7739 | 613767871.1689 | 6024238558.0577 | 1083248523.2037 | 1038745047.5697 | 8760 | 13.0857 | 96.6412 | 556.2585 | 474 | 9120 | 13835.7696 | 2280 | 570 | 0.22514
618.065 | 1801.2 | 3000 | 12000 | 3 | 4 | 90.12% | 96.4836 | 100 | 100 | 80.5145 | 36.6977 | 333.7975 | 662.4975 | 241.9202 | 8398.134 | 740.3532 | 2157.5794 | 2319.2116 | 324.8426 | 2856.1471 | 872233646.4795 | 6024251669.3078 | 998194987.2885 | 865319696.9241 | 8760 | 15.4231 | 80.5063 | 834.3877 | 474 | 9120 | 13835.7696 | 2280 | 570 | 0.20767
824.0866 | 1801.2 | 3000 | 12000 | 3 | 4 | 91.88% | 97.8317 | 100 | 100 | 85.7227 | 36.6914 | 387.6001 | 851.1251 | 256.6056 | 8643.1404 | 986.9346 | 2157.1357 | 2318.7346 | 324.7758 | 2855.5597 | 1087426565.1055 | 6024251669.3078 | 936742620.5451 | 711579145.0416 | 8760 | 17.953 | 66.2029 | 1112.5169 | 474 | 9120 | 13835.7696 | 2280 | 570 | 0.19504
1030.1083 | 1801.2 | 3000 | 12000 | 3 | 4 | 93.43% | 99.0366 | 100 | 100 | 92.944 | 36.6856 | 463.1762 | 875.884 | 260.7015 | 8888.1565 | 1233.4299 | 2156.7189 | 2318.2866 | 324.7131 | 2855.008 | 1246797063.8943 | 6024250471.7825 | 913704247.5246 | 575248216.7986 | 8760 | 20.5311 | 53.5191 | 1390.6462 | 474 | 9120 | 13835.7696 | 2280 | 570 | 0.19031
1236.1299 | 1801.2 | 3000 | 12000 | 2 | 4 | 94.66% | 92.0978 | 100 | 100 | 102.1569 | 36.6986 | 387.5793 | 1119.6982 | 260.0401 | 8365.6532 | 1480.7483 | 2157.6404 | 1546.1848 | 324.8518 | 2856.2279 | 1352547184.6074 | 6024251669.3078 | 915161210.0935 | 468039935.9912 | 8760 | 23.1958 | 43.5448 | 1668.7754 | 474 | 9120 | 13835.7696 | 2280 | 570 | 0.19061
1442.1516 | 1801.2 | 3000 | 12000 | 2 | 4 | 95.67% | 93.9387 | 100 | 100 | 112.415 | 36.6922 | 470.7777 | 912.2345 | 257.0096 | 8610.6582 | 1727.1814 | 2157.1929 | 1545.8641 | 324.7844 | 2855.6354 | 1431207058.5279 | 6024247457.1309 | 925335489.6403 | 379209994.7008 | 8760 | 25.854 | 35.2804 | 1946.9046 | 474 | 9120 | 13835.7696 | 2280 | 570 | 0.1927
1648.1732 | 1801.2 | 3000 | 12000 | 2 | 4 | 96.5% | 95.893 | 100 | 100 | 122.8523 | 36.6863 | 560.922 | 1150.6994 | 253.346 | 8855.6731 | 1973.5371 | 2156.7727 | 1545.5629 | 324.7212 | 2855.0792 | 1492875444.3567 | 6024242203.0211 | 936285832.2697 | 306596520.3525 | 8760 | 28.4588 | 28.5247 | 2225.0338 | 474 | 9120 | 13835.7696 | 2280 | 570 | 0.19495
1854.1949 | 1801.2 | 3000 | 12000 | 2 | 4 | 97.11% | 98.2925 | 100 | 100 | 133.741 | 36.6808 | 652.0611 | 1882.8316 | 253.0368 | 9100.6969 | 2219.8223 | 2156.3774 | 1545.2797 | 324.6616 | 2854.5559 | 1539220767.4302 | 6024251669.3078 | 943535491.6008 | 252992071.6611 | 8760 | 31.0226 | 23.5375 | 2503.1631 | 474 | 9120 | 13835.7696 | 2280 | 570 | 0.19644
2060.2165 | 1801.2 | 3000 | 12000 | 2 | 4 | 97.57% | 100.5132 | 100 | 100 | 144.9405 | 36.6755 | 769.5953 | 1840.8252 | 251.4453 | 9345.7288 | 2466.0431 | 2156.0048 | 1545.0127 | 324.6056 | 2854.0627 | 1576250026.8205 | 6024248427.7545 | 946793788.5565 | 212707756.8685 | 8760 | 33.4985 | 19.7896 | 2781.2923 | 474 | 9120 | 13835.7696 | 2280 | 570 | 0.19711
2266.2382 | 1801.2 | 3000 | 12000 | 3 | 4 | 97.94% | 111.411 | 100 | 100 | 156.2156 | 36.6567 | 1326.1887 | 1921.3741 | 250.0345 | 10358.4145 | 2710.9659 | 2154.6684 | 2316.0824 | 324.4043 | 2852.2935 | 1605664340.0515 | 6024251669.3078 | 949290162.619 | 180793828.0216 | 8760 | 35.8499 | 16.8204 | 3059.4215 | 474 | 9120 | 13835.7696 | 2280 | 570 | 0.19762
206.0217 | 801.8 | 3000 | 12000 | 3 | 4 | 51.03% | 98.1845 | 100 | 100 | 66.0083 | 28.0052 | 107.2651 | 395.1559 | 419.5618 | 6719.9651 | 247.2457 | 962.2368 | 2323.5468 | 325.4498 | 2861.486 | 357217203.6567 | 3519484355.2088 | 593686838.3488 | 4289611602.7857 | 8760 | 3.1368e-05 | 399.0906 | 278.1292 | 211 | 9120 | 13835.7696 | 2280 | 570 | 0.12263
412.0433 | 801.8 | 3000 | 12000 | 3 | 4 | 55.09% | 98.2427 | 100 | 100 | 69.221 | 27.9974 | 110.8978 | 413.5105 | 401.6376 | 6964.87 | 494.3253 | 961.9135 | 2322.7661 | 325.3405 | 2860.5246 | 678967954.9045 | 3519484355.2088 | 627133339.3729 | 3934414350.5138 | 8760 | 0.0019642 | 366.0443 | 556.2585 | 211 | 9120 | 13835.7696 | 2280 | 570 | 0.12952
618.065 | 801.8 | 3000 | 12000 | 3 | 4 | 59.6% | 98.3401 | 100 | 100 | 73.864 | 27.9902 | 116.6368 | 409.1658 | 341.3442 | 7209.7949 | 741.2579 | 961.615 | 2322.0454 | 325.2395 | 2859.637 | 952174345.9899 | 3519484355.2088 | 749375747.6265 | 3538965551.1748 | 8760 | 0.00099684 | 329.2531 | 834.3877 | 211 | 9120 | 13835.7696 | 2280 | 570 | 0.15465
824.0866 | 801.8 | 3000 | 12000 | 3 | 4 | 64.44% | 98.3569 | 100 | 100 | 78.2505 | 27.9835 | 125.0467 | 344.031 | 278.4664 | 7454.7377 | 988.0598 | 961.3387 | 2321.378 | 325.1461 | 2858.8152 | 1197434942.7435 | 3519484355.2088 | 928249977.0764 | 3114830724.9714 | 8760 | 0.00043603 | 289.793 | 1112.5169 | 211 | 9120 | 13835.7696 | 2280 | 570 | 0.19144
1030.1083 | 801.8 | 3000 | 12000 | 3 | 4 | 69.34% | 98.7291 | 100 | 100 | 82.1423 | 27.9774 | 136.6036 | 320.7885 | 231.4965 | 7699.6964 | 1234.745 | 961.082 | 2320.7583 | 325.0593 | 2858.0519 | 1423504476.0334 | 3519484355.2088 | 1131189244.4713 | 2685821924.2864 | 8760 | 0.15383 | 249.8796 | 1390.6462 | 211 | 9120 | 13835.7696 | 2280 | 570 | 0.23404
1236.1299 | 801.8 | 3000 | 12000 | 3 | 4 | 74.04% | 98.9666 | 100 | 100 | 85.8327 | 27.9716 | 151.2103 | 365.0887 | 196.0947 | 7944.6693 | 1481.3255 | 960.843 | 2320.1812 | 324.9784 | 2857.3412 | 1632102123.2408 | 3519484355.2088 | 1334275190.2172 | 2274138331.3332 | 8760 | 0.76584 | 211.5779 | 1668.7754 | 211 | 9120 | 13835.7696 | 2280 | 570 | 0.27567
1442.1516 | 801.8 | 3000 | 12000 | 3 | 4 | 78.19% | 99.4578 | 100 | 100 | 89.8685 | 27.9662 | 169.951 | 386.403 | 171.9596 | 8189.6551 | 1727.8118 | 960.6199 | 2319.6425 | 324.903 | 2856.6778 | 1814000825.4861 | 3519484355.2088 | 1515813759.6382 | 1910701059.6668 | 8760 | 2.0046 | 177.765 | 1946.9046 | 211 | 9120 | 13835.7696 | 2280 | 570 | 0.31333
1648.1732 | 801.8 | 3000 | 12000 | 3 | 4 | 81.89% | 100.1256 | 100 | 100 | 94.1511 | 27.9612 | 194.4392 | 382.2522 | 154.4296 | 8434.6524 | 1974.2131 | 960.4112 | 2319.1385 | 324.8324 | 2856.0572 | 1973588373.781 | 3519484355.2088 | 1680784402.5177 | 1586142868.4925 | 8760 | 3.7225 | 147.5692 | 2225.0338 | 211 | 9120 | 13835.7696 | 2280 | 570 | 0.34741
1854.1949 | 801.8 | 3000 | 12000 | 3 | 4 | 85.03% | 101.0215 | 100 | 100 | 98.8649 | 27.9565 | 223.2224 | 439.5197 | 141.7698 | 8679.6603 | 2220.5372 | 960.2156 | 2318.666 | 324.7662 | 2855.4753 | 2108021436.6222 | 3519484355.2088 | 1820711705.5421 | 1311782502.6268 | 8760 | 5.9704 | 122.0437 | 2503.1631 | 211 | 9120 | 13835.7696 | 2280 | 570 | 0.37615
2060.2165 | 801.8 | 3000 | 12000 | 3 | 4 | 87.46% | 102.1835 | 100 | 100 | 104.1284 | 27.952 | 258.6401 | 446.7819 | 132.8441 | 8924.6778 | 2466.7913 | 960.0317 | 2318.2221 | 324.704 | 2854.9286 | 2215189417.5172 | 3519484355.2088 | 1927014270.1396 | 1098311957.1344 | 8760 | 8.7585 | 102.1831 | 2781.2923 | 211 | 9120 | 13835.7696 | 2280 | 570 | 0.39799
2266.2382 | 801.8 | 3000 | 12000 | 3 | 4 | 89.57% | 103.5967 | 100 | 100 | 109.7513 | 27.9479 | 299.6135 | 489.0463 | 126.3994 | 9169.7039 | 2712.9813 | 959.8587 | 2317.8043 | 324.6455 | 2854.4141 | 2306047479.54 | 3519484355.2088 | 2020680742.2869 | 913787422.9643 | 8760 | 11.6836 | 85.0156 | 3059.4215 | 211 | 9120 | 13835.7696 | 2280 | 570 | 0.41723
2472.2598 | 801.8 | 3000 | 12000 | 3 | 4 | 90.94% | 105.2808 | 100 | 100 | 116.0365 | 27.9439 | 337.4793 | 641.2534 | 121.9275 | 9414.738 | 2959.1129 | 959.6955 | 2317.4103 | 324.5903 | 2853.9289 | 2370369694.0475 | 3519484355.2088 | 2076275722.9981 | 793870227.7456 | 8760 | 15.0075 | 73.8589 | 3337.5508 | 211 | 9120 | 13835.7696 | 2280 | 570 | 0.42865
2678.2815 | 801.8 | 3000 | 12000 | 3 | 4 | 92.18% | 107.1476 | 100 | 100 | 122.6233 | 27.9402 | 383.0817 | 646.3725 | 118.6944 | 9659.7795 | 3205.1909 | 959.5414 | 2317.0382 | 324.5382 | 2853.4706 | 2428856343.4323 | 3519484355.2088 | 2126791357.8252 | 684867943.5337 | 8760 | 18.194 | 63.7177 | 3615.68 | 211 | 9120 | 13835.7696 | 2280 | 570 | 0.43903
2884.3031 | 801.8 | 3000 | 12000 | 3 | 4 | 93.25% | 109.105 | 100 | 100 | 129.2155 | 27.9367 | 431.8889 | 778.6791 | 115.9913 | 9904.8276 | 3451.2197 | 959.3957 | 2316.6862 | 324.4889 | 2853.0371 | 2480070864.0265 | 3519484355.2088 | 2169080110.1218 | 591364670.6429 | 8760 | 21.2736 | 55.0185 | 3893.8092 | 211 | 9120 | 13835.7696 | 2280 | 570 | 0.44772
3090.3248 | 801.8 | 3000 | 12000 | 3 | 4 | 94.13% | 111.1507 | 100 | 100 | 135.8685 | 27.9334 | 488.5544 | 893.5813 | 113.8349 | 10149.8819 | 3697.2031 | 959.2576 | 2316.3527 | 324.4422 | 2852.6264 | 2524095379.2092 | 3519484355.2088 | 2202369052.7405 | 514051212.8415 | 8760 | 24.2471 | 47.8255 | 4171.9385 | 211 | 9120 | 13835.7696 | 2280 | 570 | 0.45456
3296.3464 | 801.8 | 3000 | 12000 | 3 | 4 | 94.87% | 113.2765 | 100 | 100 | 142.6081 | 27.9302 | 554.3355 | 930.8429 | 112.1543 | 10394.942 | 3943.1445 | 959.1265 | 2316.0363 | 324.3979 | 2852.2367 | 2562640984.8818 | 3519484355.2088 | 2228593602.8237 | 449281057.0858 | 8760 | 27.088 | 41.7996 | 4450.0677 | 211 | 9120 | 13835.7696 | 2280 | 570 | 0.45995
206.0217 | 600.4 | 3000 | 12000 | 3 | 4 | 39.19% | 99.915 | 100 | 100 | 66.8571 | 28.0135 | 93.9322 | 293.5184 | 561.5589 | 6480.5759 | 247.3339 | 720.7944 | 2324.3753 | 325.5659 | 2862.5064 | 352503086.0313 | 2635443261.2464 | 444726289.2015 | 5327327363.5208 | 8760 | 3.1368e-05 | 495.6361 | 278.1292 | 158 | 9120 | 13835.7696 | 2280 | 570 | 0.091867
412.0433 | 600.4 | 3000 | 12000 | 3 | 4 | 43.49% | 99.9127 | 100 | 100 | 72.3577 | 28.005 | 96.0237 | 342.4411 | 484.9183 | 6725.4587 | 494.4875 | 720.5318 | 2323.5285 | 325.4473 | 2861.4635 | 648710595.5785 | 2635443261.2464 | 525164910.1163 | 4950681233.0588 | 8760 | 0.00090424 | 460.5942 | 556.2585 | 158 | 9120 | 13835.7696 | 2280 | 570 | 0.10841
618.065 | 600.4 | 3000 | 12000 | 3 | 4 | 48.28% | 100.0115 | 100 | 100 | 78.3321 | 27.9972 | 99.7455 | 346.5033 | 371.4899 | 6970.3641 | 741.4826 | 720.2902 | 2322.7493 | 325.3381 | 2860.5039 | 897630795.9539 | 2635443261.2464 | 696169259.1547 | 4530756683.645 | 8760 | 0.000118 | 421.5259 | 834.3877 | 158 | 9120 | 13835.7696 | 2280 | 570 | 0.14358
824.0866 | 600.4 | 3000 | 12000 | 3 | 4 | 53.42% | 100.143 | 100 | 100 | 82.9291 | 27.9901 | 105.0715 | 335.3668 | 285.3808 | 7215.2895 | 988.3372 | 720.0671 | 2322.0299 | 325.2374 | 2859.6179 | 1131217933.2131 | 2635443261.2464 | 912825692.5201 | 4080513113.0205 | 8760 | -6.489e-19 | 379.6368 | 1112.5169 | 158 | 9120 | 13835.7696 | 2280 | 570 | 0.18813
1030.1083 | 600.4 | 3000 | 12000 | 3 | 4 | 58.75% | 100.2396 | 100 | 100 | 86.2488 | 27.9834 | 112.1601 | 324.0454 | 226.9182 | 7460.2326 | 1235.067 | 719.8605 | 2321.3636 | 325.1441 | 2858.7974 | 1360437362.1524 | 2635443261.2464 | 1150921778.3162 | 3613197598.1238 | 8760 | -1.9467e-18 | 336.1594 | 1390.6462 | 158 | 9120 | 13835.7696 | 2280 | 570 | 0.23709
1236.1299 | 600.4 | 3000 | 12000 | 3 | 4 | 64.19% | 100.6176 | 100 | 100 | 88.6619 | 27.9772 | 121.2867 | 340.9475 | 189.0053 | 7705.1916 | 1481.6854 | 719.6686 | 2320.7449 | 325.0574 | 2858.0354 | 1588194747.26 | 2635443261.2464 | 1399044833.9997 | 3137317157.4939 | 8760 | 1.0382e-17 | 291.8851 | 1668.7754 | 158 | 9120 | 13835.7696 | 2280 | 570 | 0.28812
1442.1516 | 600.4 | 3000 | 12000 | 3 | 4 | 69.4% | 100.7976 | 100 | 100 | 91.0273 | 27.9715 | 133.2815 | 383.638 | 160.3187 | 7950.1649 | 1728.2038 | 719.4899 | 2320.1687 | 324.9767 | 2857.3258 | 1801943836.668 | 2635443261.2464 | 1642071848.2459 | 2680541053.8397 | 8760 | 0.23484 | 249.3882 | 1946.9046 | 158 | 9120 | 13835.7696 | 2280 | 570 | 0.33878
1648.1732 | 600.4 | 3000 | 12000 | 3 | 4 | 74.22% | 101.0996 | 100 | 100 | 93.5522 | 27.9661 | 149.0249 | 358.0945 | 140.7333 | 8195.1509 | 1974.6322 | 719.3232 | 2319.6308 | 324.9013 | 2856.6634 | 2000199043.6305 | 2635443261.2464 | 1866150350.0006 | 2258207345.1225 | 8760 | 0.97342 | 210.0958 | 2225.0338 | 158 | 9120 | 13835.7696 | 2280 | 570 | 0.38458
1854.1949 | 600.4 | 3000 | 12000 | 3 | 4 | 78.31% | 101.6718 | 100 | 100 | 96.6374 | 27.9611 | 167.9421 | 370.8681 | 127.1275 | 8440.1485 | 2220.9793 | 719.1671 | 2319.1276 | 324.8309 | 2856.0437 | 2169117605.5905 | 2635443261.2464 | 2055831623.9707 | 1899607509.1924 | 8760 | 2.4476 | 176.7329 | 2503.1631 | 158 | 9120 | 13835.7696 | 2280 | 570 | 0.42352
2060.2165 | 600.4 | 3000 | 12000 | 3 | 4 | 81.62% | 102.5029 | 100 | 100 | 100.5726 | 27.9564 | 189.7404 | 390.6705 | 117.416 | 8685.1567 | 2467.2527 | 719.0208 | 2318.6558 | 324.7648 | 2855.4626 | 2305343386.2483 | 2635443261.2464 | 2209136514.1884 | 1610076838.3168 | 8760 | 4.631 | 149.796 | 2781.2923 | 158 | 9120 | 13835.7696 | 2280 | 570 | 0.45549
2266.2382 | 600.4 | 3000 | 12000 | 3 | 4 | 84.51% | 103.5337 | 100 | 100 | 104.8787 | 27.9519 | 215.4002 | 415.0813 | 110.2161 | 8930.1743 | 2713.4591 | 718.8833 | 2318.2125 | 324.7027 | 2854.9167 | 2425705598.2122 | 2635443261.2464 | 2341929294.8863 | 1356921845.6551 | 8760 | 7.1265 | 126.2433 | 3059.4215 | 158 | 9120 | 13835.7696 | 2280 | 570 | 0.48298
2472.2598 | 600.4 | 3000 | 12000 | 3 | 4 | 86.72% | 104.7908 | 100 | 100 | 109.7064 | 27.9478 | 243.6909 | 467.1551 | 104.8475 | 9175.2006 | 2959.6044 | 718.7539 | 2317.7952 | 324.6442 | 2854.4029 | 2519048714.4552 | 2635443261.2464 | 2442289698.8217 | 1163218325.4766 | 8760 | 10.095 | 108.2218 | 3337.5508 | 158 | 9120 | 13835.7696 | 2280 | 570 | 0.5036
2678.2815 | 600.4 | 3000 | 12000 | 3 | 4 | 88.47% | 106.3649 | 100 | 100 | 115.1504 | 27.9438 | 272.2336 | 541.8602 | 101.0941 | 9420.2349 | 3205.6938 | 718.6319 | 2317.4018 | 324.5891 | 2853.9183 | 2594123119.106 | 2635443261.2464 | 2520351406.4785 | 1010082213.1691 | 8760 | 13.2603 | 93.9745 | 3615.68 | 158 | 9120 | 13835.7696 | 2280 | 570 | 0.51963
2884.3031 | 600.4 | 3000 | 12000 | 3 | 4 | 89.9% | 108.1269 | 100 | 100 | 120.8324 | 27.9401 | 302.2654 | 669.9429 | 98.203 | 9665.2765 | 3451.732 | 718.5167 | 2317.0301 | 324.5371 | 2853.4606 | 2657439372.6774 | 2635443261.2464 | 2582308114.6542 | 884809251.422 | 8760 | 16.4535 | 82.3196 | 3893.8092 | 158 | 9120 | 13835.7696 | 2280 | 570 | 0.53236
3090.3248 | 600.4 | 3000 | 12000 | 3 | 4 | 91.15% | 109.9997 | 100 | 100 | 126.6367 | 27.9366 | 337.3576 | 717.596 | 95.9307 | 9910.3248 | 3697.7231 | 718.4076 | 2316.6785 | 324.4878 | 2853.0277 | 2714152469.274 | 2635443261.2464 | 2635013915.5261 | 775390353.9535 | 8760 | 19.5512 | 72.1396 | 4171.9385 | 158 | 9120 | 13835.7696 | 2280 | 570 | 0.54319
3296.3464 | 600.4 | 3000 | 12000 | 3 | 4 | 92.2% | 111.9735 | 100 | 100 | 132.5136 | 27.9333 | 373.1961 | 928.2998 | 94.068 | 10155.3793 | 3943.6709 | 718.3044 | 2316.3454 | 324.4412 | 2852.6174 | 2762842496.4159 | 2635443261.2464 | 2678141867.4673 | 683572374.8704 | 8760 | 22.5574 | 63.5972 | 4450.0677 | 158 | 9120 | 13835.7696 | 2280 | 570 | 0.55205
3502.3681 | 600.4 | 3000 | 12000 | 3 | 4 | 93.06% | 114.0444 | 100 | 100 | 138.516 | 27.9301 | 414.7699 | 1018.0527 | 92.5779 | 10400.4394 | 4189.5786 | 718.2063 | 2316.0294 | 324.3969 | 2852.2282 | 2805152633.5074 | 2635443261.2464 | 2711677558.2061 | 607726547.0401 | 8760 | 25.4572 | 56.5408 | 4728.1969 | 158 | 9120 | 13835.7696 | 2280 | 570 | 0.55894
206.0217 | 402.8 | 3000 | 12000 | 3 | 4 | 27.65% | 101.4687 | 100 | 100 | 69.2486 | 28.0223 | 84.941 | 252.9068 | 799.6661 | 6245.7274 | 247.428 | 483.7549 | 2325.2595 | 325.6897 | 2863.5953 | 339694822.7151 | 1768082187.9248 | 314662367.8846 | 6337560621.4754 | 8760 | 3.1368e-05 | 589.6246 | 278.1292 | 106 | 9120 | 13835.7696 | 2280 | 570 | 0.064988
412.0433 | 402.8 | 3000 | 12000 | 3 | 4 | 32.33% | 101.5138 | 100 | 100 | 78.2793 | 28.0131 | 86.51 | 330.3478 | 556.6802 | 6490.5856 | 494.6601 | 483.5635 | 2324.3393 | 325.5608 | 2862.462 | 599199452.3374 | 1768082187.9248 | 464529050.5612 | 5928189309.1766 | 8760 | -6.489e-19 | 551.5382 | 556.2585 | 106 | 9120 | 13835.7696 | 2280 | 570 | 0.095804
618.065 | 402.8 | 3000 | 12000 | 3 | 4 | 37.52% | 101.7344 | 100 | 100 | 84.6826 | 28.0047 | 89.4641 | 401.2521 | 380.1233 | 6735.4694 | 741.7207 | 483.3879 | 2323.4954 | 325.4426 | 2861.4227 | 831693715.7182 | 1768082187.9248 | 686612447.0723 | 5473611649.2848 | 8760 | -6.489e-19 | 509.2458 | 834.3877 | 106 | 9120 | 13835.7696 | 2280 | 570 | 0.14147
824.0866 | 402.8 | 3000 | 12000 | 3 | 4 | 42.92% | 101.9279 | 100 | 100 | 88.708 | 27.9969 | 93.4725 | 375.2613 | 280.4936 | 6980.3757 | 988.6304 | 483.2263 | 2322.7188 | 325.3339 | 2860.4663 | 1059592959.5376 | 1768082187.9248 | 932370012.406 | 4999954840.1315 | 8760 | -1.9467e-18 | 465.1784 | 1112.5169 | 106 | 9120 | 13835.7696 | 2280 | 570 | 0.19201
1030.1083 | 402.8 | 3000 | 12000 | 3 | 4 | 48.42% | 102.07 | 100 | 100 | 91.4137 | 27.9898 | 98.3223 | 361.9371 | 220.4287 | 7225.3018 | 1235.4065 | 483.0771 | 2322.0016 | 325.2334 | 2859.5831 | 1286107329.5067 | 1768082187.9248 | 1186993601.1468 | 4518816881.4217 | 8760 | 0 | 420.415 | 1390.6462 | 106 | 9120 | 13835.7696 | 2280 | 570 | 0.24437
1236.1299 | 402.8 | 3000 | 12000 | 3 | 4 | 53.95% | 102.4617 | 100 | 100 | 93.3406 | 27.9831 | 104.3143 | 336.7101 | 182.9382 | 7470.2457 | 1482.0637 | 482.9389 | 2321.3374 | 325.1404 | 2858.7652 | 1512056312.6121 | 1768082187.9248 | 1445910306.9945 | 4033951192.4686 | 8760 | -6.489e-19 | 375.3048 | 1668.7754 | 106 | 9120 | 13835.7696 | 2280 | 570 | 0.29762
1442.1516 | 402.8 | 3000 | 12000 | 3 | 4 | 59.51% | 102.5871 | 100 | 100 | 94.7995 | 27.977 | 111.9659 | 328.2832 | 154.9542 | 7715.2053 | 1728.6148 | 482.8106 | 2320.7205 | 325.054 | 2858.0054 | 1737543277.5698 | 1768082187.9248 | 1707081339.9705 | 3547293194.5348 | 8760 | 6.489e-19 | 330.0278 | 1946.9046 | 106 | 9120 | 13835.7696 | 2280 | 570 | 0.35135
1648.1732 | 402.8 | 3000 | 12000 | 3 | 4 | 65.07% | 102.7253 | 100 | 100 | 95.9263 | 27.9712 | 121.4658 | 394.2708 | 134.2947 | 7960.1791 | 1975.0707 | 482.6911 | 2320.146 | 324.9735 | 2857.2978 | 1959722582.2976 | 1768082187.9248 | 1972144366.3068 | 3060050863.4707 | 8760 | 4.9316e-17 | 284.6965 | 2225.0338 | 106 | 9120 | 13835.7696 | 2280 | 570 | 0.40587
1854.1949 | 402.8 | 3000 | 12000 | 3 | 4 | 70.2% | 102.9963 | 100 | 100 | 97.4675 | 27.9659 | 134.2443 | 371.2578 | 119.1034 | 8205.1656 | 2221.4409 | 482.5795 | 2319.6096 | 324.8984 | 2856.6373 | 2164703399.7337 | 1768082187.9248 | 2216346987.1198 | 2610867425.2217 | 8760 | 0.44773 | 242.906 | 2503.1631 | 106 | 9120 | 13835.7696 | 2280 | 570 | 0.45624
2060.2165 | 402.8 | 3000 | 12000 | 3 | 4 | 74.68% | 103.381 | 100 | 100 | 99.6298 | 27.9609 | 149.1191 | 382.3329 | 108.1167 | 8450.1637 | 2467.7336 | 482.4751 | 2319.1077 | 324.8281 | 2856.0192 | 2344946699.8665 | 1768082187.9248 | 2428703010.3476 | 2218268101.8611 | 8760 | 1.5812 | 206.38 | 2781.2923 | 106 | 9120 | 13835.7696 | 2280 | 570 | 0.4998
2266.2382 | 402.8 | 3000 | 12000 | 3 | 4 | 78.22% | 104.0585 | 100 | 100 | 102.6953 | 27.9562 | 166.1966 | 389.2672 | 100.2348 | 8695.1722 | 2713.9561 | 482.3772 | 2318.6371 | 324.7622 | 2855.4397 | 2488890906.3964 | 1768082187.9248 | 2595428547.4471 | 1907598358.2317 | 8760 | 3.6169 | 177.4763 | 3059.4215 | 106 | 9120 | 13835.7696 | 2280 | 570 | 0.53413
2472.2598 | 402.8 | 3000 | 12000 | 3 | 4 | 81.16% | 105.0402 | 100 | 100 | 106.4693 | 27.9518 | 185.2257 | 389.9156 | 94.5538 | 8940.1902 | 2960.1148 | 482.2852 | 2318.1949 | 324.7002 | 2854.8951 | 2607393697.5061 | 1768082187.9248 | 2734177263.3808 | 1650346851.1883 | 8760 | 6.1453 | 153.5425 | 3337.5508 | 106 | 9120 | 13835.7696 | 2280 | 570 | 0.56267
2678.2815 | 402.8 | 3000 | 12000 | 3 | 4 | 83.69% | 106.2355 | 100 | 100 | 110.6875 | 27.9476 | 205.476 | 438.0561 | 90.1999 | 9185.2169 | 3206.2152 | 482.1986 | 2317.7787 | 324.6419 | 2854.3825 | 2710813124.875 | 1768082187.9248 | 2852380146.0599 | 1428724541.1402 | 8760 | 8.906 | 132.9236 | 3615.68 | 106 | 9120 | 13835.7696 | 2280 | 570 | 0.58711
2884.3031 | 402.8 | 3000 | 12000 | 3 | 4 | 85.63% | 107.6993 | 100 | 100 | 115.3658 | 27.9437 | 225.7614 | 554.1952 | 86.9611 | 9430.2515 | 3452.2624 | 482.1169 | 2317.3862 | 324.5869 | 2853.8991 | 2792687951.9026 | 1768082187.9248 | 2940507499.9136 | 1258722360.259 | 8760 | 11.9812 | 117.1072 | 3893.8092 | 106 | 9120 | 13835.7696 | 2280 | 570 | 0.6057
3090.3248 | 402.8 | 3000 | 12000 | 3 | 4 | 87.33% | 109.3458 | 100 | 100 | 120.3145 | 27.94 | 249.3912 | 573.9326 | 84.4523 | 9675.2934 | 3698.2607 | 482.0398 | 2317.0154 | 324.535 | 2853.4425 | 2864467848.2974 | 1768082187.9248 | 3017511618.9488 | 1109938344.829 | 8760 | 15.0681 | 103.2648 | 4171.9385 | 106 | 9120 | 13835.7696 | 2280 | 570 | 0.62152
3296.3464 | 402.8 | 3000 | 12000 | 3 | 4 | 88.76% | 111.0944 | 100 | 100 | 125.3916 | 27.9365 | 275.9214 | 579.2765 | 82.4003 | 9920.3419 | 3944.2142 | 481.9668 | 2316.6646 | 324.4859 | 2853.0105 | 2927945529.6009 | 1768082187.9248 | 3079584181.2623 | 984388101.212 | 8760 | 18.138 | 91.5841 | 4450.0677 | 106 | 9120 | 13835.7696 | 2280 | 570 | 0.63428
3502.3681 | 402.8 | 3000 | 12000 | 3 | 4 | 89.89% | 112.9838 | 100 | 100 | 130.6544 | 27.9331 | 301.8716 | 656.6339 | 80.8019 | 10165.3966 | 4190.1263 | 481.8976 | 2316.3322 | 324.4393 | 2852.6011 | 2979665559.3704 | 1768082187.9248 | 3126435827.2769 | 885816425.4279 | 8760 | 21.1985 | 82.4133 | 4728.1969 | 106 | 9120 | 13835.7696 | 2280 | 570 | 0.6439
3708.3897 | 402.8 | 3000 | 12000 | 3 | 4 | 90.92% | 115.0057 | 100 | 100 | 136.0461 | 27.93 | 326.9053 | 841.447 | 79.5502 | 10410.457 | 4436.0003 | 481.832 | 2316.0168 | 324.3951 | 2852.2127 | 3027915828.0716 | 1768082187.9248 | 3168865687.154 | 795136296.8495 | 8760 | 24.0974 | 73.9767 | 5006.3262 | 106 | 9120 | 13835.7696 | 2280 | 570 | 0.65262
206.0217 | 201.4 | 3000 | 12000 | 3 | 4 | 16.16% | 103.7432 | 100 | 100 | 78.3387 | 28.0321 | 79.2895 | 243.079 | 1112.0289 | 6006.3901 | 247.5326 | 241.9798 | 2326.2433 | 325.8275 | 2864.8068 | 299599726.1687 | 884041093.9624 | 232264525.2806 | 7344094654.0452 | 8760 | 9.7335e-19 | 683.2691 | 278.1292 | 53 | 9120 | 13835.7696 | 2280 | 570 | 0.047902
412.0433 | 201.4 | 3000 | 12000 | 3 | 4 | 21.46% | 103.4538 | 100 | 100 | 88.797 | 28.0221 | 81.0081 | 183.2948 | 561.2201 | 6251.2199 | 494.8513 | 241.8752 | 2325.238 | 325.6867 | 2863.5687 | 529796479.7688 | 884041093.9624 | 466185006.203 | 6879977420.0658 | 8760 | 1.6222e-18 | 640.0892 | 556.2585 | 53 | 9120 | 13835.7696 | 2280 | 570 | 0.096007
618.065 | 201.4 | 3000 | 12000 | 3 | 4 | 26.98% | 103.2998 | 100 | 100 | 93.4515 | 28.0129 | 82.8718 | 227.6158 | 362.1668 | 6496.0788 | 741.9838 | 241.7797 | 2324.3196 | 325.5581 | 2862.4377 | 756028156.306 | 884041093.9624 | 722955153.4973 | 6396975596.2343 | 8760 | 2.2711e-18 | 595.1524 | 834.3877 | 53 | 9120 | 13835.7696 | 2280 | 570 | 0.14881
824.0866 | 201.4 | 3000 | 12000 | 3 | 4 | 32.54% | 103.5286 | 100 | 100 | 96.0779 | 28.0045 | 85.6223 | 339.1898 | 265.6505 | 6740.9631 | 988.9533 | 241.6921 | 2323.4773 | 325.4401 | 2861.4004 | 981007254.8656 | 884041093.9624 | 985050336.2679 | 5909901314.9041 | 8760 | 3.8934e-18 | 549.8367 | 1112.5169 | 53 | 9120 | 13835.7696 | 2280 | 570 | 0.20272
1030.1083 | 201.4 | 3000 | 12000 | 3 | 4 | 38.11% | 103.8593 | 100 | 100 | 97.7703 | 27.9968 | 89.3368 | 356.6244 | 209.5664 | 6985.8699 | 1235.7791 | 241.6114 | 2322.7021 | 325.3315 | 2860.4457 | 1205370325.9892 | 884041093.9624 | 1248972611.6119 | 5421615968.4365 | 8760 | 2.4334e-18 | 504.4083 | 1390.6462 | 53 | 9120 | 13835.7696 | 2280 | 570 | 0.25701
1236.1299 | 201.4 | 3000 | 12000 | 3 | 4 | 43.69% | 104.3001 | 100 | 100 | 98.9464 | 27.9896 | 93.6275 | 315.0442 | 174.6495 | 7230.7964 | 1482.4779 | 241.537 | 2321.9862 | 325.2313 | 2859.5641 | 1429460006.6281 | 884041093.9624 | 1513821456.7108 | 4932677442.6987 | 8760 | 6.489e-18 | 458.9192 | 1668.7754 | 53 | 9120 | 13835.7696 | 2280 | 570 | 0.31149
1442.1516 | 201.4 | 3000 | 12000 | 3 | 4 | 49.27% | 104.3557 | 100 | 100 | 99.8103 | 27.983 | 98.5542 | 307.7118 | 148.563 | 7475.7406 | 1729.0637 | 241.468 | 2321.3231 | 325.1384 | 2858.7475 | 1653359425.4845 | 884041093.9624 | 1778963045.06 | 4443636435.493 | 8760 | 2.5956e-18 | 413.4205 | 1946.9046 | 53 | 9120 | 13835.7696 | 2280 | 570 | 0.36603
1648.1732 | 201.4 | 3000 | 12000 | 3 | 4 | 54.86% | 104.491 | 100 | 100 | 100.4699 | 27.9768 | 104.5521 | 347.6496 | 129.2921 | 7720.7006 | 1975.5484 | 241.4039 | 2320.7072 | 325.0521 | 2857.989 | 1877158992.2776 | 884041093.9624 | 2044213203.3953 | 3954586710.0815 | 8760 | 2.5956e-18 | 367.921 | 2225.0338 | 53 | 9120 | 13835.7696 | 2280 | 570 | 0.42059
1854.1949 | 201.4 | 3000 | 12000 | 3 | 4 | 60.44% | 104.7386 | 100 | 100 | 100.9319 | 27.9711 | 112.3815 | 365.4214 | 114.774 | 7965.6747 | 2221.9426 | 241.3442 | 2320.1335 | 324.9718 | 2857.2825 | 2104480110.2547 | 884041093.9624 | 2306267180.2374 | 3465211615.5454 | 8760 | 4.0232e-17 | 322.3913 | 2503.1631 | 53 | 9120 | 13835.7696 | 2280 | 570 | 0.47451
2060.2165 | 201.4 | 3000 | 12000 | 3 | 4 | 65.88% | 104.8571 | 100 | 100 | 101.483 | 27.9658 | 122.2557 | 389.5397 | 102.9436 | 8210.6615 | 2468.2553 | 241.2885 | 2319.598 | 324.8967 | 2856.623 | 2316854610.3325 | 884041093.9624 | 2569810352.3551 | 2989293943.35 | 8760 | 0.14709 | 278.1135 | 2781.2923 | 53 | 9120 | 13835.7696 | 2280 | 570 | 0.52873
2266.2382 | 201.4 | 3000 | 12000 | 3 | 4 | 70.53% | 105.1561 | 100 | 100 | 102.8751 | 27.9608 | 133.7746 | 422.9063 | 94.1446 | 8455.6598 | 2714.4942 | 241.2364 | 2319.0968 | 324.8266 | 2856.0058 | 2502831715.5524 | 884041093.9624 | 2791301024.7789 | 2581826165.7063 | 8760 | 1.1093 | 240.2041 | 3059.4215 | 53 | 9120 | 13835.7696 | 2280 | 570 | 0.57431
2472.2598 | 201.4 | 3000 | 12000 | 3 | 4 | 74.37% | 105.7437 | 100 | 100 | 105.1565 | 27.9561 | 146.5426 | 484.9043 | 87.6896 | 8700.6685 | 2960.6663 | 241.1875 | 2318.6269 | 324.7607 | 2855.4271 | 2656488827.0618 | 884041093.9624 | 2974369421.0538 | 2245100657.9219 | 8760 | 2.8653 | 208.8764 | 3337.5508 | 53 | 9120 | 13835.7696 | 2280 | 570 | 0.612
2678.2815 | 201.4 | 3000 | 12000 | 3 | 4 | 77.53% | 106.6675 | 100 | 100 | 108.3562 | 27.9517 | 160.4501 | 492.9095 | 82.9993 | 8945.6868 | 3206.7777 | 241.1416 | 2318.1853 | 324.6989 | 2854.8833 | 2781932950.6191 | 884041093.9624 | 3125400375.1681 | 1968625580.2503 | 8760 | 5.2238 | 183.1541 | 3615.68 | 53 | 9120 | 13835.7696 | 2280 | 570 | 0.64311
2884.3031 | 201.4 | 3000 | 12000 | 3 | 4 | 80.08% | 107.8742 | 100 | 100 | 112.1078 | 27.9475 | 175.0051 | 563.6728 | 79.418 | 9190.7136 | 3452.8337 | 241.0983 | 2317.7696 | 324.6407 | 2854.3713 | 2884210364.1538 | 884041093.9624 | 3246456862.9678 | 1745291678.916 | 8760 | 8.0206 | 162.3759 | 3893.8092 | 53 | 9120 | 13835.7696 | 2280 | 570 | 0.66806
3090.3248 | 201.4 | 3000 | 12000 | 3 | 4 | 82.34% | 109.2939 | 100 | 100 | 116.1875 | 27.9436 | 191.3161 | 527.2305 | 76.7565 | 9435.7484 | 3698.8389 | 241.0576 | 2317.3776 | 324.5857 | 2853.8886 | 2979238128.5 | 884041093.9624 | 3350093850.4974 | 1546626927.0401 | 8760 | 10.9092 | 143.8928 | 4171.9385 | 53 | 9120 | 13835.7696 | 2280 | 570 | 0.68933
3296.3464 | 201.4 | 3000 | 12000 | 3 | 4 | 84.3% | 110.7918 | 100 | 100 | 120.3656 | 27.9399 | 208.4643 | 584.1203 | 74.4914 | 9680.7904 | 3944.7977 | 241.019 | 2317.0073 | 324.5339 | 2853.4325 | 3060884850.1268 | 884041093.9624 | 3440030881.7382 | 1375043174.1725 | 8760 | 13.8533 | 127.9292 | 4450.0677 | 53 | 9120 | 13835.7696 | 2280 | 570 | 0.70806
3502.3681 | 201.4 | 3000 | 12000 | 3 | 4 | 85.87% | 112.4511 | 100 | 100 | 124.8288 | 27.9364 | 226.6352 | 612.3497 | 72.71 | 9925.8391 | 4190.7138 | 240.9826 | 2316.6569 | 324.4848 | 2853.001 | 3128135458.8849 | 884041093.9624 | 3509731204.722 | 1238092242.4307 | 8760 | 16.9125 | 115.1878 | 4728.1969 | 53 | 9120 | 13835.7696 | 2280 | 570 | 0.72239
3708.3897 | 201.4 | 3000 | 12000 | 3 | 4 | 87.17% | 114.2796 | 100 | 100 | 129.5515 | 27.9331 | 244.9207 | 646.5552 | 71.3209 | 10170.8939 | 4436.5905 | 240.9481 | 2316.3249 | 324.4383 | 2852.5922 | 3186029695.8736 | 884041093.9624 | 3565938145.9038 | 1123991064.2602 | 8760 | 19.9427 | 104.5722 | 5006.3262 | 53 | 9120 | 13835.7696 | 2280 | 570 | 0.73394
3914.4114 | 201.4 | 3000 | 12000 | 3 | 4 | 88.35% | 116.211 | 100 | 100 | 134.3709 | 27.9299 | 263.4467 | 712.4235 | 70.1937 | 10415.9544 | 4682.4308 | 240.9153 | 2316.0099 | 324.3942 | 2852.2042 | 3240287508.9138 | 884041093.9624 | 3614730049.3747 | 1020941347.7491 | 8760 | 22.8422 | 94.9848 | 5284.4554 | 53 | 9120 | 13835.7696 | 2280 | 570 | 0.74396
0 | 0 | 0 | 0 | 1 | 24 | 0% | 80.0955 | 100 | 100 | 0 | 0 | 70.0494 | 85.7488 | 0 | 2754.272 | 0 | 0 | 782.1998 | 1972.0722 | 0 | 0 | 0 | 0 | 8760000000 | 8760 | 0 | 815 | 0 | 0 | 0 | 0 | 0 | 0 | 0
0 | 0 | 0 | 0 | 2 | 13 | 0% | 76.8243 | 100 | 100 | 0 | 0 | 70.068 | 94.2141 | 0 | 2634.814 | 0 | 0 | 1565.712 | 1069.102 | 0 | 0 | 0 | 0 | 8760000000 | 8760 | 0 | 815 | 0 | 0 | 0 | 0 | 0 | 0 | 0
0 | 0 | 0 | 0 | 3 | 2 | 0% | 74.6586 | 100 | 100 | 0 | 0 | 72.8574 | 2596.0949 | 0 | 2515.356 | 0 | 0 | 2350.7275 | 164.6285 | 0 | 0 | 0 | 0 | 8760000000 | 8760 | 0 | 815 | 0 | 0 | 0 | 0 | 0 | 0 | 0