## 1GW Plant data
Solar AC Nameplate (MWac) | Wind Nameplate (MWac) | BESS power Nameplate (MW) | BESS Performance Guarantee (MWh) | 7HA Unit # | LM2500 Unit # | Carbon Free Energy (%) | Project LCOE ($/MWh) | Year 1 Capacity Factor (%) | Year 1 Load Compliance (%) | Solar LCOE ($/MWh) | Wind LCOE ($/MWh) | 7HA LCOE ($/MWh) | LM2500 LCOE ($/MWh) | BESS LCOE ($/MWh) | Project CAPEX ($ M) | Solar CAPEX ($ M) | Wind CAPEX ($ M) | 7HA CAPEX ($ M) | LM2500 CAPEX ($ M) | BESS CAPEX ($ M) | Year 1 Solar AEP (kWh) | Year 1 Wind AEP (kWh) | Year 1 BESS AEP (kWh) | Year 1 7HA+LM2500 AEP (kWh) | Total Yr1 AEP (GWh) | Year 1 Curtailment (%) | Carbon Density (lb CO2/MWh) | Solar DC Nameplate (MWdc) | Wind Turbine Unit # | BESS initially installed Blade # | BESS initially installed Capacity (MWh) | BESS initially installed RSU container # | BESS initially installed Inverter unit # | BESS usage (cycle/day)
1030.1083 | 1003.2 | 1000 | 4000 | 0 | 0 | 100% | 63.3108 | 77.0478 | 45.6735 | 82.3697 | 43.9968 | 0 | 0 | 174.0439 | 4651.6103 | 1667.145 | 2029.4952 | 0 | 0 | 954.9701 | 1860616006.9751 | 4396073497.6916 | 492694746.9024 | 0 | 6749.3843 | 2.646 | 0 | 1390.6462 | 264 | 3040 | 4611.9232 | 760 | 190 | 0.30555
206.0217 | 1003.2 | 1000 | 4000 | 0 | 0 | 100% | 61.9369 | 55.8298 | 5.1712 | 62.747 | 44.381 | 0 | 0 | 6018.1407 | 3334.3507 | 335.0828 | 2039.5612 | 0 | 0 | 959.7067 | 498446710.1615 | 4376598521.9302 | 15647731.2938 | 0 | 4890.693 | 0.3691 | 0 | 278.1292 | 264 | 3040 | 4611.9232 | 760 | 190 | 0.0096429
412.0433 | 1003.2 | 1000 | 4000 | 0 | 0 | 100% | 61.8533 | 61.7048 | 14.2922 | 67.5473 | 44.2488 | 0 | 0 | 865.8027 | 3663.5713 | 669.0949 | 2036.303 | 0 | 0 | 958.1735 | 922726231.8624 | 4383729127.5038 | 98886682.8448 | 0 | 5405.342 | 0.27793 | 0 | 556.2585 | 264 | 3040 | 4611.9232 | 760 | 190 | 0.060948
618.065 | 1003.2 | 1000 | 4000 | 0 | 0 | 100% | 61.8916 | 67.4537 | 23.5502 | 71.7937 | 44.1448 | 0 | 0 | 380.7415 | 3992.8661 | 1002.3238 | 2033.6277 | 0 | 0 | 956.9146 | 1298809181.0439 | 4389107201.6427 | 221028815.3268 | 0 | 5908.9452 | 0.28571 | 0 | 834.3877 | 264 | 3040 | 4611.9232 | 760 | 190 | 0.13695
824.0866 | 1003.2 | 1000 | 4000 | 0 | 0 | 100% | 62.3845 | 72.5572 | 32.5571 | 76.255 | 44.0623 | 0 | 0 | 247.0593 | 4322.2166 | 1334.9623 | 2031.3918 | 0 | 0 | 955.8625 | 1623367305.9348 | 4393134087.6418 | 339506399.9737 | 0 | 6356.0078 | 1.1728 | 0 | 1112.5169 | 264 | 3040 | 4611.9232 | 760 | 190 | 0.21071
1030.1083 | 1003.2 | 1000 | 4000 | 0 | 0 | 100% | 63.3108 | 77.0478 | 45.6735 | 82.3697 | 43.9968 | 0 | 0 | 174.0439 | 4651.6103 | 1667.145 | 2029.4952 | 0 | 0 | 954.9701 | 1860616006.9751 | 4396073497.6916 | 492694746.9024 | 0 | 6749.3843 | 2.646 | 0 | 1390.6462 | 264 | 3040 | 4611.9232 | 760 | 190 | 0.30555
1236.1299 | 1003.2 | 1000 | 4000 | 0 | 0 | 100% | 64.6787 | 80.9881 | 56.9292 | 91.3584 | 43.945 | 0 | 0 | 124.7393 | 4981.038 | 1998.9682 | 2027.8662 | 0 | 0 | 954.2036 | 1996176372.7795 | 4398084927.5816 | 700292643.0727 | 0 | 7094.5539 | 4.5115 | 0 | 1668.7754 | 264 | 3040 | 4611.9232 | 760 | 190 | 0.43349
1442.1516 | 1003.2 | 1000 | 4000 | 0 | 0 | 100% | 66.4101 | 84.0309 | 64.4749 | 101.683 | 43.9043 | 0 | 0 | 98.3255 | 5310.4929 | 2330.503 | 2026.4519 | 0 | 0 | 953.5381 | 2084992544.3684 | 4399368548.7136 | 876747516.3077 | 0 | 7361.1086 | 7.1844 | 0 | 1946.9046 | 264 | 3040 | 4611.9232 | 760 | 190 | 0.54223
1648.1732 | 1003.2 | 1000 | 4000 | 0 | 0 | 100% | 68.7115 | 86.0682 | 69.8516 | 112.361 | 43.8714 | 0 | 0 | 85.9257 | 5639.9701 | 2661.8029 | 2025.2124 | 0 | 0 | 952.9549 | 2151506237.682 | 4400300136.9642 | 987770716.4983 | 0 | 7539.5771 | 10.6649 | 0 | 2225.0338 | 264 | 3040 | 4611.9232 | 760 | 190 | 0.61065
1854.1949 | 1003.2 | 1000 | 4000 | 0 | 0 | 100% | 71.4782 | 87.4309 | 73.3562 | 123.1709 | 43.8425 | 0 | 0 | 79.9324 | 5969.4656 | 2992.9089 | 2024.1172 | 0 | 0 | 952.4395 | 2204952469.8668 | 4401068764.581 | 1052925845.1443 | 0 | 7658.9471 | 14.4592 | 0 | 2503.1631 | 264 | 3040 | 4611.9232 | 760 | 190 | 0.65081
2060.2165 | 1003.2 | 1000 | 4000 | 0 | 0 | 100% | 74.4484 | 88.4482 | 76.1187 | 133.9639 | 43.8177 | 0 | 0 | 76.2545 | 6298.9764 | 3323.853 | 2023.1425 | 0 | 0 | 951.9809 | 2249872705.5727 | 4401646786.1678 | 1096545451.7156 | 0 | 7748.0649 | 18.18 | 0 | 2781.2923 | 264 | 3040 | 4611.9232 | 760 | 190 | 0.67769
2266.2382 | 1003.2 | 1000 | 4000 | 0 | 0 | 100% | 77.6036 | 89.1897 | 77.9795 | 144.7969 | 43.7964 | 0 | 0 | 74.1073 | 6628.5001 | 3654.6605 | 2022.2695 | 0 | 0 | 951.5701 | 2287186768.8314 | 4402066880.7376 | 1123764000.8118 | 0 | 7813.0177 | 21.7701 | 0 | 3059.4215 | 264 | 3040 | 4611.9232 | 760 | 190 | 0.69447
2472.2598 | 1003.2 | 1000 | 4000 | 0 | 0 | 100% | 80.8292 | 89.8124 | 79.4178 | 155.6688 | 43.7779 | 0 | 0 | 72.4629 | 6958.0348 | 3985.3518 | 2021.483 | 0 | 0 | 951.2 | 2318476695.2557 | 4402382404.6943 | 1146706469.8421 | 0 | 7867.5656 | 25.1112 | 0 | 3337.5508 | 264 | 3040 | 4611.9232 | 760 | 190 | 0.70861
2678.2815 | 1003.2 | 1000 | 4000 | 0 | 0 | 100% | 84.1232 | 90.3303 | 80.6849 | 166.5957 | 43.7617 | 0 | 0 | 71.2496 | 7287.579 | 4315.9433 | 2020.7708 | 0 | 0 | 950.8649 | 2344799462.0923 | 4402615469.0435 | 1165518591.4317 | 0 | 7912.9335 | 28.2255 | 0 | 3615.68 | 264 | 3040 | 4611.9232 | 760 | 190 | 0.72021
2884.3031 | 1003.2 | 1000 | 4000 | 0 | 0 | 100% | 87.458 | 90.7563 | 81.6553 | 177.5426 | 43.7472 | 0 | 0 | 70.2824 | 7617.1313 | 4646.4486 | 2020.1228 | 0 | 0 | 950.56 | 2367920709.1166 | 4402804805.2794 | 1179525893.6383 | 0 | 7950.2514 | 31.1331 | 0 | 3893.8092 | 264 | 3040 | 4611.9232 | 760 | 190 | 0.72884
3090.3248 | 1003.2 | 1000 | 4000 | 0 | 0 | 100% | 90.8225 | 91.134 | 82.6256 | 188.4986 | 43.7343 | 0 | 0 | 69.4897 | 7946.6907 | 4976.8786 | 2019.5307 | 0 | 0 | 950.2814 | 2387955609.3364 | 4402924375.6699 | 1192454194.2573 | 0 | 7983.3342 | 33.8273 | 0 | 4171.9385 | 264 | 3040 | 4611.9232 | 760 | 190 | 0.73681
206.0217 | 1200.8 | 1000 | 4000 | 0 | 0 | 100% | 59.6222 | 65.4519 | 36.9521 | 74.187 | 45.2126 | 0 | 0 | 448.2638 | 3729.0639 | 334.4533 | 2436.7068 | 0 | 0 | 957.9038 | 421183182.8016 | 5133459648.4286 | 178945642.0983 | 0 | 5733.5885 | 0.31528 | 0 | 278.1292 | 316 | 3040 | 4611.9232 | 760 | 190 | 0.11136
412.0433 | 1200.8 | 1000 | 4000 | 0 | 0 | 100% | 60.1661 | 70.7274 | 42.0548 | 77.706 | 45.125 | 0 | 0 | 315.8536 | 4058.3709 | 668.0594 | 2433.6209 | 0 | 0 | 956.6906 | 801972735.0029 | 5137868429.6954 | 255882540.1396 | 0 | 6195.7237 | 1.0735 | 0 | 556.2585 | 316 | 3040 | 4611.9232 | 760 | 190 | 0.15953
618.065 | 1200.8 | 1000 | 4000 | 0 | 0 | 100% | 61.0063 | 75.4842 | 47.7283 | 81.3472 | 45.0543 | 0 | 0 | 249.7993 | 4387.731 | 1001.0238 | 2431.0336 | 0 | 0 | 955.6736 | 1146199711.4704 | 5141225437.6924 | 324991366.7045 | 0 | 6612.4165 | 2.3914 | 0 | 834.3877 | 316 | 3040 | 4611.9232 | 760 | 190 | 0.20287
824.0866 | 1200.8 | 1000 | 4000 | 0 | 0 | 100% | 62.0899 | 79.7949 | 55.2511 | 85.7965 | 44.9963 | 0 | 0 | 203.5315 | 4717.132 | 1333.4903 | 2428.8332 | 0 | 0 | 954.8085 | 1441818917.0603 | 5143818574.7135 | 404399131.9642 | 0 | 6990.0366 | 4.0629 | 0 | 1112.5169 | 316 | 3040 | 4611.9232 | 760 | 190 | 0.25183
1030.1083 | 1200.8 | 1000 | 4000 | 0 | 0 | 100% | 63.5932 | 83.5312 | 65.274 | 92.4847 | 44.9504 | 0 | 0 | 164.8468 | 5046.5656 | 1665.5628 | 2426.9389 | 0 | 0 | 954.0639 | 1655715111.8664 | 5145518354.6153 | 516101541.3742 | 0 | 7317.335 | 6.1118 | 0 | 1390.6462 | 316 | 3040 | 4611.9232 | 760 | 190 | 0.32067
1236.1299 | 1200.8 | 1000 | 4000 | 0 | 0 | 100% | 65.4112 | 86.396 | 73.0023 | 102.5153 | 44.9136 | 0 | 0 | 131.9474 | 5376.0253 | 1997.3183 | 2425.291 | 0 | 0 | 953.416 | 1777890865.2313 | 5146729677.1026 | 643668743.0935 | 0 | 7568.2893 | 8.8167 | 0 | 1668.7754 | 316 | 3040 | 4611.9232 | 760 | 190 | 0.39928
1442.1516 | 1200.8 | 1000 | 4000 | 0 | 0 | 100% | 67.7328 | 88.4107 | 77.3402 | 114.0958 | 44.8831 | 0 | 0 | 113.6085 | 5705.5064 | 2328.8147 | 2423.8443 | 0 | 0 | 952.8473 | 1856759747.7551 | 5147487514.508 | 740533948.4819 | 0 | 7744.7812 | 12.0939 | 0 | 1946.9046 | 316 | 3040 | 4611.9232 | 760 | 190 | 0.45897
1648.1732 | 1200.8 | 1000 | 4000 | 0 | 0 | 100% | 70.4084 | 89.8231 | 80.0913 | 126.1467 | 44.8567 | 0 | 0 | 103.5809 | 6035.0052 | 2660.0969 | 2422.5642 | 0 | 0 | 952.3441 | 1915170787.2935 | 5148165449.8075 | 805165271.2072 | 0 | 7868.5015 | 15.6142 | 0 | 2225.0338 | 316 | 3040 | 4611.9232 | 760 | 190 | 0.4988
1854.1949 | 1200.8 | 1000 | 4000 | 0 | 0 | 100% | 73.3241 | 90.8478 | 82.2717 | 138.3209 | 44.8337 | 0 | 0 | 97.8955 | 6364.5187 | 2991.1997 | 2421.4234 | 0 | 0 | 951.8956 | 1962351789.2627 | 5148667741.3758 | 847247915.0042 | 0 | 7958.2674 | 19.1339 | 0 | 2503.1631 | 316 | 3040 | 4611.9232 | 760 | 190 | 0.52473
2060.2165 | 1200.8 | 1000 | 4000 | 0 | 0 | 100% | 76.3936 | 91.5934 | 83.9384 | 150.5318 | 44.8137 | 0 | 0 | 94.4242 | 6694.0448 | 3322.151 | 2420.4003 | 0 | 0 | 951.4934 | 2001008925.2938 | 5149028999.2128 | 873546364.7668 | 0 | 8023.5843 | 22.5493 | 0 | 2781.2923 | 316 | 3040 | 4611.9232 | 760 | 190 | 0.54094
2266.2382 | 1200.8 | 1000 | 4000 | 0 | 0 | 100% | 79.5874 | 92.1566 | 85.2511 | 162.7879 | 44.7962 | 0 | 0 | 92.3783 | 7023.5815 | 3652.9731 | 2419.4777 | 0 | 0 | 951.1307 | 2033128925.1177 | 5149285208.9285 | 890505442.1294 | 0 | 8072.9196 | 25.7912 | 0 | 3059.4215 | 316 | 3040 | 4611.9232 | 760 | 190 | 0.55139
2472.2598 | 1200.8 | 1000 | 4000 | 0 | 0 | 100% | 82.84 | 92.6126 | 86.29 | 175.1221 | 44.781 | 0 | 0 | 90.8188 | 7353.1274 | 3983.6841 | 2418.6413 | 0 | 0 | 950.802 | 2059727389.4418 | 5149406782.6781 | 903733062.3115 | 0 | 8112.8672 | 28.8238 | 0 | 3337.5508 | 316 | 3040 | 4611.9232 | 760 | 190 | 0.55954
2678.2815 | 1200.8 | 1000 | 4000 | 0 | 0 | 100% | 86.1385 | 92.9824 | 87.2032 | 187.4988 | 44.768 | 0 | 0 | 89.6274 | 7682.6812 | 4314.2988 | 2417.8798 | 0 | 0 | 950.5026 | 2082626141.4303 | 5149452024.3137 | 913180213.6487 | 0 | 8145.2584 | 31.6587 | 0 | 3615.68 | 316 | 3040 | 4611.9232 | 760 | 190 | 0.56537
2884.3031 | 1200.8 | 1000 | 4000 | 0 | 0 | 100% | 89.486 | 93.2774 | 88.0137 | 199.8815 | 44.7558 | 0 | 0 | 88.8593 | 8012.2419 | 4644.8298 | 2417.1833 | 0 | 0 | 950.2288 | 2102553639.3641 | 5149617057.2183 | 918928725.667 | 0 | 8171.0994 | 34.3117 | 0 | 3893.8092 | 316 | 3040 | 4611.9232 | 760 | 190 | 0.56891
206.0217 | 1402.2 | 1000 | 4000 | 0 | 0 | 100% | 59.714 | 72.7602 | 53.0137 | 80.8225 | 48.8977 | 0 | 0 | 175.8177 | 4131.4713 | 333.9456 | 2841.0759 | 0 | 0 | 956.4497 | 386127855.4467 | 5535079547.0317 | 452586943.0678 | 0 | 6373.7943 | 3.4016 | 0 | 278.1292 | 369 | 3040 | 4611.9232 | 760 | 190 | 0.28152
412.0433 | 1402.2 | 1000 | 4000 | 0 | 0 | 100% | 60.9752 | 77.1482 | 57.089 | 84.0405 | 48.8307 | 0 | 0 | 168.2924 | 4460.8413 | 667.2068 | 2838.1647 | 0 | 0 | 955.4697 | 740953960.7185 | 5537800742.4646 | 479428822.3137 | 0 | 6758.1835 | 5.0389 | 0 | 556.2585 | 369 | 3040 | 4611.9232 | 760 | 190 | 0.29807
618.065 | 1402.2 | 1000 | 4000 | 0 | 0 | 100% | 62.255 | 81.1651 | 62.2489 | 87.6932 | 48.7758 | 0 | 0 | 159.5042 | 4790.2502 | 999.9347 | 2835.6817 | 0 | 0 | 954.6338 | 1061735141.1165 | 5539878520.6601 | 508447672.3478 | 0 | 7110.0613 | 6.8748 | 0 | 834.3877 | 369 | 3040 | 4611.9232 | 760 | 190 | 0.31595
824.0866 | 1402.2 | 1000 | 4000 | 0 | 0 | 100% | 63.7469 | 84.6903 | 68.1621 | 92.5734 | 48.7318 | 0 | 0 | 150.2776 | 5119.6901 | 1332.2388 | 2833.5389 | 0 | 0 | 953.9124 | 1335153209.9168 | 5541241972.9323 | 542479035.4485 | 0 | 7418.8742 | 8.9943 | 0 | 1112.5169 | 369 | 3040 | 4611.9232 | 760 | 190 | 0.33692
1030.1083 | 1402.2 | 1000 | 4000 | 0 | 0 | 100% | 65.5413 | 87.5784 | 75.4338 | 99.8788 | 48.6963 | 0 | 0 | 138.1261 | 5449.1549 | 1664.2006 | 2831.6708 | 0 | 0 | 953.2835 | 1532006335.1108 | 5542083338.0434 | 597780635.8345 | 0 | 7671.8703 | 11.4757 | 0 | 1390.6462 | 369 | 3040 | 4611.9232 | 760 | 190 | 0.371
1236.1299 | 1402.2 | 1000 | 4000 | 0 | 0 | 100% | 67.7468 | 89.6942 | 80.6164 | 110.7894 | 48.6671 | 0 | 0 | 123.5129 | 5778.6402 | 1995.8819 | 2830.0279 | 0 | 0 | 952.7304 | 1643698017.5315 | 5542643885.6895 | 670869915.2231 | 0 | 7857.2118 | 14.3994 | 0 | 1668.7754 | 369 | 3040 | 4611.9232 | 760 | 190 | 0.41604
1442.1516 | 1402.2 | 1000 | 4000 | 0 | 0 | 100% | 70.322 | 91.1681 | 83.5845 | 123.4711 | 48.6418 | 0 | 0 | 112.8377 | 6108.1425 | 2327.3307 | 2828.5716 | 0 | 0 | 952.2402 | 1714335796.2151 | 5543161720.8897 | 728828214.4347 | 0 | 7986.3257 | 17.6113 | 0 | 1946.9046 | 369 | 3040 | 4611.9232 | 760 | 190 | 0.45176
1648.1732 | 1402.2 | 1000 | 4000 | 0 | 0 | 100% | 73.1886 | 92.1982 | 85.5936 | 136.6691 | 48.6161 | 0 | 0 | 106.8152 | 6437.659 | 2658.5844 | 2827.2719 | 0 | 0 | 951.8026 | 1766478976.18 | 5543873420.0085 | 766206140.7302 | 0 | 8076.5585 | 20.9028 | 0 | 2225.0338 | 369 | 3040 | 4611.9232 | 760 | 190 | 0.47479
1854.1949 | 1402.2 | 1000 | 4000 | 0 | 0 | 100% | 76.2275 | 92.9537 | 87.1233 | 149.9837 | 48.5955 | 0 | 0 | 103.319 | 6767.1875 | 2989.6729 | 2826.1049 | 0 | 0 | 951.4097 | 1808708413.8666 | 5544231689.5823 | 789806905.7384 | 0 | 8142.747 | 24.1104 | 0 | 2503.1631 | 369 | 3040 | 4611.9232 | 760 | 190 | 0.48934
2060.2165 | 1402.2 | 1000 | 4000 | 0 | 0 | 100% | 79.3702 | 93.5028 | 88.3105 | 163.3359 | 48.5772 | 0 | 0 | 101.1014 | 7096.7264 | 3320.6202 | 2825.0512 | 0 | 0 | 951.055 | 1843346545.7139 | 5544451545.1375 | 803043905.0897 | 0 | 8190.842 | 27.1895 | 0 | 2781.2923 | 369 | 3040 | 4611.9232 | 760 | 190 | 0.49749
2266.2382 | 1402.2 | 1000 | 4000 | 0 | 0 | 100% | 82.6027 | 93.9244 | 89.258 | 176.7447 | 48.5618 | 0 | 0 | 99.8085 | 7426.2741 | 3651.446 | 2824.095 | 0 | 0 | 950.7331 | 1871769518.4999 | 5544559953.6494 | 811444207.8078 | 0 | 8227.7737 | 30.0932 | 0 | 3059.4215 | 369 | 3040 | 4611.9232 | 760 | 190 | 0.50267
2472.2598 | 1402.2 | 1000 | 4000 | 0 | 0 | 100% | 85.8881 | 94.2618 | 90 | 190.2287 | 48.5477 | 0 | 0 | 98.9206 | 7755.8296 | 3982.1663 | 2823.2235 | 0 | 0 | 950.4397 | 1895414752.8469 | 5544731576.621 | 817187455.6148 | 0 | 8257.3338 | 32.8137 | 0 | 3337.5508 | 369 | 3040 | 4611.9232 | 760 | 190 | 0.50621
2678.2815 | 1402.2 | 1000 | 4000 | 0 | 0 | 100% | 89.205 | 94.5403 | 90.6393 | 203.7532 | 48.5341 | 0 | 0 | 98.2364 | 8085.3917 | 4312.7947 | 2822.4258 | 0 | 0 | 950.1712 | 1915770974.7889 | 5544872965.7942 | 821088095.0317 | 0 | 8281.732 | 35.3542 | 0 | 3615.68 | 369 | 3040 | 4611.9232 | 760 | 190 | 0.50861
206.0217 | 1603.6 | 1000 | 4000 | 0 | 0 | 100% | 61.6474 | 77.7763 | 63.0822 | 86.162 | 53.1712 | 0 | 0 | 126.3996 | 4533.9535 | 333.5347 | 3245.1459 | 0 | 0 | 955.2729 | 361861231.6879 | 5815500047.2031 | 635841106.3314 | 0 | 6813.2024 | 8.6623 | 0 | 278.1292 | 422 | 3040 | 4611.9232 | 760 | 190 | 0.39446
412.0433 | 1603.6 | 1000 | 4000 | 0 | 0 | 100% | 63.0422 | 81.5818 | 66.7009 | 89.4012 | 53.1159 | 0 | 0 | 126.9479 | 4863.3699 | 666.505 | 3242.4002 | 0 | 0 | 954.4647 | 695893515.4164 | 5817349819.724 | 633319264.1417 | 0 | 7146.5626 | 10.4635 | 0 | 556.2585 | 422 | 3040 | 4611.9232 | 760 | 190 | 0.3929
618.065 | 1603.6 | 1000 | 4000 | 0 | 0 | 100% | 64.5819 | 85.0007 | 70.742 | 93.3317 | 53.0717 | 0 | 0 | 127.5559 | 5192.8158 | 999.0252 | 3240.0251 | 0 | 0 | 953.7655 | 996672028.6852 | 5818520143.0728 | 630866360.6624 | 0 | 7446.0585 | 12.4374 | 0 | 834.3877 | 422 | 3040 | 4611.9232 | 760 | 190 | 0.39139
824.0866 | 1603.6 | 1000 | 4000 | 0 | 0 | 100% | 66.3206 | 87.9561 | 75.7991 | 98.4992 | 53.0361 | 0 | 0 | 127.5591 | 5522.2855 | 1331.1806 | 3237.9502 | 0 | 0 | 953.1547 | 1253905944.0955 | 5819184157.1378 | 631868458.2614 | 0 | 7704.9586 | 14.6261 | 0 | 1112.5169 | 422 | 3040 | 4611.9232 | 760 | 190 | 0.39201
1030.1083 | 1603.6 | 1000 | 4000 | 0 | 0 | 100% | 68.3804 | 90.2202 | 81.5183 | 106.406 | 53.0061 | 0 | 0 | 125.0378 | 5851.7748 | 1663.0362 | 3236.1221 | 0 | 0 | 952.6166 | 1437101209.7401 | 5819566815.454 | 646617314.6451 | 0 | 7903.2853 | 17.1915 | 0 | 1390.6462 | 422 | 3040 | 4611.9232 | 760 | 190 | 0.4011
1236.1299 | 1603.6 | 1000 | 4000 | 0 | 0 | 100% | 70.8629 | 91.7922 | 85.274 | 118.2142 | 52.9811 | 0 | 0 | 119.2417 | 6181.2805 | 1994.6426 | 3234.4991 | 0 | 0 | 952.1388 | 1539121436.5587 | 5819680391.8636 | 682196565.5245 | 0 | 8040.9984 | 20.0752 | 0 | 1668.7754 | 422 | 3040 | 4611.9232 | 760 | 190 | 0.42303
1442.1516 | 1603.6 | 1000 | 4000 | 0 | 0 | 100% | 73.6381 | 92.8822 | 87.2489 | 131.8769 | 52.9562 | 0 | 0 | 113.8132 | 6510.7998 | 2326.0394 | 3233.0486 | 0 | 0 | 951.7118 | 1604204487.6766 | 5820229653.9583 | 712048727.1745 | 0 | 8136.4829 | 23.085 | 0 | 1946.9046 | 422 | 3040 | 4611.9232 | 760 | 190 | 0.44142
1648.1732 | 1603.6 | 1000 | 4000 | 0 | 0 | 100% | 76.5924 | 93.7041 | 88.7329 | 146.0463 | 52.9324 | 0 | 0 | 109.9278 | 6840.3308 | 2657.2585 | 3231.7444 | 0 | 0 | 951.3279 | 1652216681.111 | 5820646318.1686 | 735620466.4965 | 0 | 8208.4835 | 26.0319 | 0 | 2225.0338 | 422 | 3040 | 4611.9232 | 760 | 190 | 0.45595
1854.1949 | 1603.6 | 1000 | 4000 | 0 | 0 | 100% | 79.698 | 94.2934 | 89.9658 | 160.3716 | 52.9138 | 0 | 0 | 107.7935 | 7169.8717 | 2988.3253 | 3230.5656 | 0 | 0 | 950.9809 | 1690487557.8491 | 5820796824.536 | 748820684.6992 | 0 | 8260.1051 | 28.8974 | 0 | 2503.1631 | 422 | 3040 | 4611.9232 | 760 | 190 | 0.46408
2060.2165 | 1603.6 | 1000 | 4000 | 0 | 0 | 100% | 82.8918 | 94.7286 | 90.9589 | 174.7611 | 52.8967 | 0 | 0 | 106.5923 | 7499.4213 | 3319.2609 | 3229.4947 | 0 | 0 | 950.6657 | 1721783247.0982 | 5820993421.753 | 755448750.8925 | 0 | 8298.2254 | 31.6324 | 0 | 2781.2923 | 422 | 3040 | 4611.9232 | 760 | 190 | 0.46817
2266.2382 | 1603.6 | 1000 | 4000 | 0 | 0 | 100% | 86.1458 | 95.0604 | 91.7123 | 189.2157 | 52.8811 | 0 | 0 | 105.8638 | 7828.9783 | 3650.0824 | 3228.5178 | 0 | 0 | 950.3781 | 1747413976.9944 | 5821133034.9472 | 758742279.4353 | 0 | 8327.2893 | 34.2149 | 0 | 3059.4215 | 422 | 3040 | 4611.9232 | 760 | 190 | 0.4702
2472.2598 | 1603.6 | 1000 | 4000 | 0 | 0 | 100% | 89.4554 | 95.3063 | 92.2717 | 203.7508 | 52.8673 | 0 | 0 | 105.5416 | 8158.5418 | 3980.8043 | 3227.6228 | 0 | 0 | 950.1146 | 1768739597.6569 | 5821154147.7854 | 758937666.0005 | 0 | 8348.8314 | 36.6534 | 0 | 3337.5508 | 422 | 3040 | 4611.9232 | 760 | 190 | 0.47032
206.0217 | 1801.2 | 1000 | 4000 | 0 | 0 | 100% | 64.33 | 81.2881 | 69.3836 | 90.6847 | 57.643 | 0 | 0 | 106.5599 | 4928.8956 | 333.2012 | 3641.3767 | 0 | 0 | 954.3176 | 343578362.6986 | 6020410068.3267 | 756852866.6496 | 0 | 7120.8413 | 14.3318 | 0 | 278.1292 | 474 | 3040 | 4611.9232 | 760 | 190 | 0.46903
412.0433 | 1801.2 | 1000 | 4000 | 0 | 0 | 100% | 65.8343 | 84.6852 | 72.5799 | 94.0157 | 57.5963 | 0 | 0 | 109.3802 | 5258.3466 | 665.9274 | 3638.7816 | 0 | 0 | 953.6375 | 661274999.4666 | 6021476988.2347 | 735669137.8394 | 0 | 7418.4211 | 16.0497 | 0 | 556.2585 | 474 | 3040 | 4611.9232 | 760 | 190 | 0.45598
618.065 | 1801.2 | 1000 | 4000 | 0 | 0 | 100% | 67.5518 | 87.616 | 76.5411 | 98.1854 | 57.5597 | 0 | 0 | 113.4942 | 5587.8205 | 998.2677 | 3636.5105 | 0 | 0 | 953.0423 | 946722373.8583 | 6021908677.9192 | 706528871.705 | 0 | 7675.1599 | 18.0147 | 0 | 834.3877 | 474 | 3040 | 4611.9232 | 760 | 190 | 0.43802
824.0866 | 1801.2 | 1000 | 4000 | 0 | 0 | 100% | 69.5103 | 90.0432 | 80.5594 | 103.6925 | 57.5288 | 0 | 0 | 118.2768 | 5917.3133 | 1330.29 | 3634.5063 | 0 | 0 | 952.5171 | 1189881023.1991 | 6022199234.5626 | 675702168.0771 | 0 | 7887.7824 | 20.2155 | 0 | 1112.5169 | 474 | 3040 | 4611.9232 | 760 | 190 | 0.41902
1030.1083 | 1801.2 | 1000 | 4000 | 0 | 0 | 100% | 71.8066 | 91.8499 | 85.0228 | 112.229 | 57.5025 | 0 | 0 | 121.3126 | 6246.8219 | 1662.0473 | 3632.7245 | 0 | 0 | 952.0501 | 1361459549.9751 | 6022290770.821 | 662303192.8612 | 0 | 8046.0535 | 22.6984 | 0 | 1390.6462 | 474 | 3040 | 4611.9232 | 760 | 190 | 0.41077
1236.1299 | 1801.2 | 1000 | 4000 | 0 | 0 | 100% | 74.3842 | 93.1555 | 87.8311 | 124.8863 | 57.4765 | 0 | 0 | 118.2949 | 6576.3437 | 1993.5814 | 3631.1301 | 0 | 0 | 951.6322 | 1455790234.485 | 6022770194.6595 | 681858230.9758 | 0 | 8160.4187 | 25.3198 | 0 | 1668.7754 | 474 | 3040 | 4611.9232 | 760 | 190 | 0.42282
1442.1516 | 1801.2 | 1000 | 4000 | 0 | 0 | 100% | 77.245 | 94.0484 | 89.589 | 139.3989 | 57.4525 | 0 | 0 | 115.1754 | 6905.8768 | 2324.9257 | 3629.6949 | 0 | 0 | 951.2561 | 1516765615.1497 | 6023132367.3959 | 698738836.5661 | 0 | 8238.6368 | 28.0254 | 0 | 1946.9046 | 474 | 3040 | 4611.9232 | 760 | 190 | 0.43322
1648.1732 | 1801.2 | 1000 | 4000 | 0 | 0 | 100% | 80.2715 | 94.6771 | 90.6963 | 154.4624 | 57.4318 | 0 | 0 | 112.9882 | 7235.4195 | 2656.1074 | 3628.3964 | 0 | 0 | 950.9158 | 1561127064.5401 | 6023378667.0687 | 709211563.2531 | 0 | 8293.7173 | 30.6937 | 0 | 2225.0338 | 474 | 3040 | 4611.9232 | 760 | 190 | 0.43967
1854.1949 | 1801.2 | 1000 | 4000 | 0 | 0 | 100% | 83.4236 | 95.1541 | 91.6553 | 169.7373 | 57.4135 | 0 | 0 | 111.8499 | 7564.9706 | 2987.1485 | 3627.2157 | 0 | 0 | 950.6064 | 1596320605.2981 | 6023522729.6297 | 715659582.3552 | 0 | 8335.5029 | 33.2479 | 0 | 2503.1631 | 474 | 3040 | 4611.9232 | 760 | 190 | 0.44365
2060.2165 | 1801.2 | 1000 | 4000 | 0 | 0 | 100% | 86.6552 | 95.4954 | 92.3516 | 185.0476 | 57.3976 | 0 | 0 | 111.4132 | 7894.529 | 3318.0674 | 3626.1377 | 0 | 0 | 950.3239 | 1625177854.8068 | 6023536596.0358 | 716685012.9808 | 0 | 8365.3995 | 35.6921 | 0 | 2781.2923 | 474 | 3040 | 4611.9232 | 760 | 190 | 0.44428
2266.2382 | 1801.2 | 1000 | 4000 | 0 | 0 | 100% | 89.9353 | 95.7564 | 93.0137 | 200.4584 | 57.3838 | 0 | 0 | 111.2199 | 8224.0937 | 3648.8794 | 3625.1494 | 0 | 0 | 950.0649 | 1648566129.5073 | 6023550273.2679 | 716142739.0223 | 0 | 8388.2591 | 38.0008 | 0 | 3059.4215 | 474 | 3040 | 4611.9232 | 760 | 190 | 0.44394
206.0217 | 801.8 | 1000 | 4000 | 0 | 0 | 100% | 65.8748 | 45.8283 | 0 | 61.1539 | 44.4605 | 0 | 0 | 0 | 2932.1978 | 335.9196 | 1634.1748 | 0 | 0 | 962.1034 | 514333915.1643 | 3499554362.7084 | 673867.5021 | 0 | 4014.5621 | 0.33227 | 0 | 278.1292 | 211 | 3040 | 4611.9232 | 760 | 190 | 0.00041527
412.0433 | 801.8 | 1000 | 4000 | 0 | 0 | 100% | 65.1887 | 51.7511 | 4.7374 | 62.0863 | 44.2996 | 0 | 0 | 5221.9243 | 3261.2897 | 670.4356 | 1630.7608 | 0 | 0 | 960.0934 | 1008011489.4111 | 3505983107.5575 | 19398285.0836 | 0 | 4533.3929 | 0.27236 | 0 | 556.2585 | 211 | 3040 | 4611.9232 | 760 | 190 | 0.011954
618.065 | 801.8 | 1000 | 4000 | 0 | 0 | 100% | 64.777 | 57.5776 | 11.347 | 65.4159 | 44.1788 | 0 | 0 | 848.0101 | 3590.4907 | 1003.9709 | 1628.0326 | 0 | 0 | 958.4872 | 1428754301.8923 | 3510468187.9376 | 104572274.4661 | 0 | 5043.7948 | 0.24326 | 0 | 834.3877 | 211 | 3040 | 4611.9232 | 760 | 190 | 0.064443
824.0866 | 801.8 | 1000 | 4000 | 0 | 0 | 100% | 64.5861 | 63.3148 | 19.9772 | 69.2391 | 44.0871 | 0 | 0 | 362.134 | 3919.7708 | 1336.7942 | 1625.8024 | 0 | 0 | 957.1742 | 1791560030.5697 | 3513537681.3114 | 241275144.344 | 0 | 5546.3729 | 0.26495 | 0 | 1112.5169 | 211 | 3040 | 4611.9232 | 760 | 190 | 0.14869
1030.1083 | 801.8 | 1000 | 4000 | 0 | 0 | 100% | 64.8011 | 68.5512 | 33.0023 | 74.5112 | 44.018 | 0 | 0 | 204.8039 | 4249.1102 | 1669.084 | 1623.9453 | 0 | 0 | 956.0809 | 2060400107.1646 | 3515453219.1758 | 429229833.4238 | 0 | 6005.0832 | 0.86858 | 0 | 1390.6462 | 211 | 3040 | 4611.9232 | 760 | 190 | 0.26518
1236.1299 | 801.8 | 1000 | 4000 | 0 | 0 | 100% | 65.6899 | 73.1318 | 44.8744 | 82.3698 | 43.9649 | 0 | 0 | 131.7543 | 4578.4952 | 2000.964 | 1622.3749 | 0 | 0 | 955.1563 | 2217388065.6262 | 3516648197.9377 | 672307619.3523 | 0 | 6406.3439 | 2.1729 | 0 | 1668.7754 | 211 | 3040 | 4611.9232 | 760 | 190 | 0.41552
1442.1516 | 801.8 | 1000 | 4000 | 0 | 0 | 100% | 66.9427 | 76.9714 | 52.7055 | 91.5364 | 43.9222 | 0 | 0 | 96.4502 | 4907.916 | 2332.5222 | 1621.0296 | 0 | 0 | 954.3643 | 2318786710.4756 | 3517449137.6036 | 906454492.2994 | 0 | 6742.6903 | 4.265 | 0 | 1946.9046 | 211 | 3040 | 4611.9232 | 760 | 190 | 0.55981
1648.1732 | 801.8 | 1000 | 4000 | 0 | 0 | 100% | 68.8863 | 79.6986 | 58.2078 | 101.0111 | 43.8869 | 0 | 0 | 80.5874 | 5237.3654 | 2663.8231 | 1619.8642 | 0 | 0 | 953.6781 | 2396099465.0108 | 3517994651.9045 | 1067499668.9757 | 0 | 6981.5938 | 7.4827 | 0 | 2225.0338 | 211 | 3040 | 4611.9232 | 760 | 190 | 0.65906
1854.1949 | 801.8 | 1000 | 4000 | 0 | 0 | 100% | 71.4003 | 81.6102 | 62.363 | 110.574 | 43.8572 | 0 | 0 | 72.6769 | 5566.838 | 2994.9152 | 1618.8448 | 0 | 0 | 953.078 | 2458600211.6423 | 3518391103.3421 | 1172061358.5171 | 0 | 7149.0527 | 11.257 | 0 | 2503.1631 | 211 | 3040 | 4611.9232 | 760 | 190 | 0.7235
2060.2165 | 801.8 | 1000 | 4000 | 0 | 0 | 100% | 74.2147 | 83.0878 | 65.7192 | 120.145 | 43.8318 | 0 | 0 | 67.9038 | 5896.3297 | 3325.8353 | 1617.9457 | 0 | 0 | 952.5487 | 2510827014.2663 | 3518669719.3307 | 1248993379.3398 | 0 | 7278.4901 | 15.0513 | 0 | 2781.2923 | 211 | 3040 | 4611.9232 | 760 | 190 | 0.77091
2266.2382 | 801.8 | 1000 | 4000 | 0 | 0 | 100% | 77.2672 | 84.1602 | 68.3904 | 129.7454 | 43.8098 | 0 | 0 | 64.9173 | 6225.8373 | 3656.6123 | 1617.1467 | 0 | 0 | 952.0783 | 2554538458.2654 | 3518876324.2134 | 1299021380.7535 | 0 | 7372.4362 | 18.8306 | 0 | 3059.4215 | 211 | 3040 | 4611.9232 | 760 | 190 | 0.80174
2472.2598 | 801.8 | 1000 | 4000 | 0 | 0 | 100% | 80.4333 | 85.067 | 70.5365 | 139.3806 | 43.7905 | 0 | 0 | 62.7024 | 6555.3584 | 3987.2688 | 1616.4321 | 0 | 0 | 951.6575 | 2591285906.1799 | 3519030702.5889 | 1341548882.3917 | 0 | 7451.8655 | 22.3649 | 0 | 3337.5508 | 211 | 3040 | 4611.9232 | 760 | 190 | 0.82795
2678.2815 | 801.8 | 1000 | 4000 | 0 | 0 | 100% | 83.6682 | 85.8263 | 72.3973 | 149.0553 | 43.7734 | 0 | 0 | 60.9386 | 6884.8908 | 4317.8228 | 1615.7891 | 0 | 0 | 951.279 | 2622582521.1158 | 3519143854.9855 | 1376661252.3936 | 0 | 7518.3876 | 25.6747 | 0 | 3615.68 | 211 | 3040 | 4611.9232 | 760 | 190 | 0.84959
2884.3031 | 801.8 | 1000 | 4000 | 0 | 0 | 100% | 86.998 | 86.4338 | 73.9269 | 158.7608 | 43.7581 | 0 | 0 | 59.6587 | 7214.433 | 4648.2891 | 1615.2074 | 0 | 0 | 950.9365 | 2649560165.8094 | 3519231394.5185 | 1402811283.444 | 0 | 7571.6028 | 28.7969 | 0 | 3893.8092 | 211 | 3040 | 4611.9232 | 760 | 190 | 0.86571
3090.3248 | 801.8 | 1000 | 4000 | 0 | 0 | 100% | 90.3704 | 86.9733 | 75.1142 | 168.4686 | 43.7444 | 0 | 0 | 58.6182 | 7543.9836 | 4978.6796 | 1614.6787 | 0 | 0 | 950.6253 | 2673677080.4929 | 3519304658.7905 | 1425882800.1977 | 0 | 7618.8645 | 31.6846 | 0 | 4171.9385 | 211 | 3040 | 4611.9232 | 760 | 190 | 0.87993
3296.3464 | 801.8 | 1000 | 4000 | 0 | 0 | 100% | 93.7732 | 87.4407 | 76.21 | 178.1861 | 43.732 | 0 | 0 | 57.7432 | 7873.5415 | 5309.0043 | 1614.1961 | 0 | 0 | 950.3411 | 2694249782.9815 | 3519363327.2495 | 1446196253.3095 | 0 | 7659.8094 | 34.3723 | 0 | 4450.0677 | 211 | 3040 | 4611.9232 | 760 | 190 | 0.89245
206.0217 | 600.4 | 1000 | 4000 | 0 | 0 | 100% | 72.1275 | 35.8113 | 0 | 61.3649 | 44.5657 | 0 | 0 | 0 | 2530.2798 | 337.0601 | 1227.8497 | 0 | 0 | 965.37 | 514254501.87 | 2622320985.2024 | 495908.2448 | 0 | 3137.0714 | 0.24806 | 0 | 278.1292 | 158 | 3040 | 4611.9232 | 760 | 190 | 0.0003056
412.0433 | 600.4 | 1000 | 4000 | 0 | 0 | 100% | 70.3929 | 41.7313 | 0 | 61.2986 | 44.3645 | 0 | 0 | 0 | 2859.1719 | 672.1999 | 1224.352 | 0 | 0 | 962.62 | 1027462654.7396 | 2627719176.2717 | 476199.0987 | 0 | 3655.658 | 0.28387 | 0 | 556.2585 | 158 | 3040 | 4611.9232 | 760 | 190 | 0.00029346
618.065 | 600.4 | 1000 | 4000 | 0 | 0 | 100% | 69.1861 | 47.5815 | 5.1027 | 62.1757 | 44.2234 | 0 | 0 | 3898.9846 | 3188.2341 | 1006.079 | 1221.6553 | 0 | 0 | 960.4998 | 1510126898.7665 | 2631001823.6883 | 27014225.4679 | 0 | 4168.1429 | 0.34608 | 0 | 834.3877 | 158 | 3040 | 4611.9232 | 760 | 190 | 0.016647
824.0866 | 600.4 | 1000 | 4000 | 0 | 0 | 100% | 68.3756 | 53.3462 | 11.9749 | 64.9144 | 44.1242 | 0 | 0 | 750.0238 | 3517.4139 | 1339.086 | 1219.5127 | 0 | 0 | 958.8152 | 1917116770.0776 | 2632770261.7399 | 123236208.0812 | 0 | 4673.1232 | 0.38211 | 0 | 1112.5169 | 158 | 3040 | 4611.9232 | 760 | 190 | 0.075944
1030.1083 | 600.4 | 1000 | 4000 | 0 | 0 | 100% | 67.8979 | 58.9836 | 24.3607 | 69.1818 | 44.0514 | 0 | 0 | 298.1363 | 3846.6784 | 1671.4646 | 1217.7693 | 0 | 0 | 957.4445 | 2225030059.2934 | 2633750641.213 | 308180360.6606 | 0 | 5166.9611 | 0.40536 | 0 | 1390.6462 | 158 | 3040 | 4611.9232 | 760 | 190 | 0.18992
1236.1299 | 600.4 | 1000 | 4000 | 0 | 0 | 100% | 68.1959 | 64.0443 | 35.3425 | 76.0549 | 43.9946 | 0 | 0 | 158.9668 | 4176.0061 | 2003.3755 | 1216.3231 | 0 | 0 | 956.3075 | 2407047735.9905 | 2634331764.8529 | 568899882.0814 | 0 | 5610.2794 | 1.1831 | 0 | 1668.7754 | 158 | 3040 | 4611.9232 | 760 | 190 | 0.35058
1442.1516 | 600.4 | 1000 | 4000 | 0 | 0 | 100% | 69.0151 | 68.3463 | 43.1621 | 84.1904 | 43.9489 | 0 | 0 | 106.7766 | 4505.3819 | 2334.9289 | 1215.104 | 0 | 0 | 955.349 | 2525490661.2272 | 2634709255.6502 | 826932200.5505 | 0 | 5987.1321 | 2.9298 | 0 | 1946.9046 | 158 | 3040 | 4611.9232 | 760 | 190 | 0.51008
1648.1732 | 600.4 | 1000 | 4000 | 0 | 0 | 100% | 70.6975 | 71.4848 | 48.3676 | 92.6883 | 43.9111 | 0 | 0 | 85.2521 | 4834.7954 | 2666.2029 | 1214.0625 | 0 | 0 | 954.5301 | 2615239861.6042 | 2634943600.9171 | 1011885740.8467 | 0 | 6262.0692 | 6.0953 | 0 | 2225.0338 | 158 | 3040 | 4611.9232 | 760 | 190 | 0.62406
1854.1949 | 600.4 | 1000 | 4000 | 0 | 0 | 100% | 73.2001 | 73.6428 | 52.1575 | 101.2561 | 43.8791 | 0 | 0 | 75.5835 | 5164.239 | 2997.2543 | 1213.1623 | 0 | 0 | 953.8224 | 2688648185.4625 | 2635105456.7128 | 1127352581.7714 | 0 | 6451.1062 | 10.1151 | 0 | 2503.1631 | 158 | 3040 | 4611.9232 | 760 | 190 | 0.69522
2060.2165 | 600.4 | 1000 | 4000 | 0 | 0 | 100% | 76.1068 | 75.2987 | 55.3196 | 109.8289 | 43.8518 | 0 | 0 | 70.036 | 5493.7068 | 3328.1256 | 1212.3766 | 0 | 0 | 953.2046 | 2750400860.4337 | 2635213649.2536 | 1210554195.0926 | 0 | 6596.1687 | 14.2134 | 0 | 2781.2923 | 158 | 3040 | 4611.9232 | 760 | 190 | 0.74649
2266.2382 | 600.4 | 1000 | 4000 | 0 | 0 | 100% | 79.2973 | 76.5218 | 57.8653 | 118.4101 | 43.8281 | 0 | 0 | 66.6112 | 5823.1946 | 3658.8491 | 1211.6848 | 0 | 0 | 952.6607 | 2802524051.3996 | 2635292709.8501 | 1265490116.3977 | 0 | 6703.3069 | 18.2851 | 0 | 3059.4215 | 158 | 3040 | 4611.9232 | 760 | 190 | 0.78035
2472.2598 | 600.4 | 1000 | 4000 | 0 | 0 | 100% | 82.6105 | 77.577 | 60.0913 | 127.0242 | 43.8072 | 0 | 0 | 64.0266 | 6152.6989 | 3989.4499 | 1211.071 | 0 | 0 | 952.1781 | 2846529377.2144 | 2635353589.3402 | 1313858009.8721 | 0 | 6795.741 | 22.0538 | 0 | 3337.5508 | 158 | 3040 | 4611.9232 | 760 | 190 | 0.81016
2678.2815 | 600.4 | 1000 | 4000 | 0 | 0 | 100% | 85.9975 | 78.473 | 61.9178 | 135.6871 | 43.7887 | 0 | 0 | 61.9285 | 6482.2172 | 4319.9474 | 1210.5227 | 0 | 0 | 951.747 | 2883550518.8795 | 2635394827.847 | 1355291896.1222 | 0 | 6874.2372 | 25.5602 | 0 | 3615.68 | 158 | 3040 | 4611.9232 | 760 | 190 | 0.8357
2884.3031 | 600.4 | 1000 | 4000 | 0 | 0 | 100% | 89.4786 | 79.2191 | 63.4247 | 144.3967 | 43.7723 | 0 | 0 | 60.3115 | 6811.7472 | 4650.3576 | 1210.03 | 0 | 0 | 951.3597 | 2915411064.923 | 2635421200.5006 | 1388760641.005 | 0 | 6939.5929 | 28.8394 | 0 | 3893.8092 | 158 | 3040 | 4611.9232 | 760 | 190 | 0.85632
3090.3248 | 600.4 | 1000 | 4000 | 0 | 0 | 100% | 93.0269 | 79.8672 | 64.863 | 153.1313 | 43.7577 | 0 | 0 | 59.0289 | 7141.2874 | 4980.6929 | 1209.5848 | 0 | 0 | 951.0097 | 2943232843.9428 | 2635432969.9886 | 1417704891.4306 | 0 | 6996.3707 | 31.8757 | 0 | 4171.9385 | 158 | 3040 | 4611.9232 | 760 | 190 | 0.87416
3296.3464 | 600.4 | 1000 | 4000 | 0 | 0 | 100% | 96.6068 | 80.4433 | 65.9475 | 161.878 | 43.7445 | 0 | 0 | 57.9343 | 7470.8362 | 5310.9637 | 1209.1806 | 0 | 0 | 950.6919 | 2967814302.8862 | 2635437705.2806 | 1443578174.4076 | 0 | 7046.8302 | 34.6816 | 0 | 4450.0677 | 158 | 3040 | 4611.9232 | 760 | 190 | 0.89011
3502.3681 | 600.4 | 1000 | 4000 | 0 | 0 | 100% | 100.2033 | 80.9696 | 66.8721 | 170.6381 | 43.7325 | 0 | 0 | 56.9593 | 7800.3926 | 5641.1786 | 1208.812 | 0 | 0 | 950.402 | 2989595387.4208 | 2635441402.8272 | 1467897936.2657 | 0 | 7092.9347 | 37.27 | 0 | 4728.1969 | 158 | 3040 | 4611.9232 | 760 | 190 | 0.9051
206.0217 | 402.8 | 1000 | 4000 | 0 | 0 | 100% | 83.0445 | 25.9783 | 0 | 61.6818 | 44.7066 | 0 | 0 | 0 | 2136.3237 | 338.6686 | 827.6783 | 0 | 0 | 969.9769 | 514099729.0325 | 1761274134.6777 | 326477.7835 | 0 | 2275.7003 | 0.14784 | 0 | 278.1292 | 106 | 3040 | 4611.9232 | 760 | 190 | 0.00020119
412.0433 | 402.8 | 1000 | 4000 | 0 | 0 | 100% | 78.8443 | 31.8631 | 0 | 61.6103 | 44.4506 | 0 | 0 | 0 | 2464.8893 | 674.5723 | 824.2996 | 0 | 0 | 966.0173 | 1025830921.321 | 1765071481.9695 | 306826.9194 | 0 | 2791.2092 | 0.30073 | 0 | 556.2585 | 106 | 3040 | 4611.9232 | 760 | 190 | 0.00018908
618.065 | 402.8 | 1000 | 4000 | 0 | 0 | 100% | 76.0378 | 37.708 | 0.46804 | 61.5445 | 44.2914 | 0 | 0 | 0 | 2793.7386 | 1008.8119 | 821.8178 | 0 | 0 | 963.1088 | 1535859989.7707 | 1766643471.9975 | 718413.8767 | 0 | 3303.2219 | 0.53015 | 0 | 834.3877 | 106 | 3040 | 4611.9232 | 760 | 190 | 0.00044272
824.0866 | 402.8 | 1000 | 4000 | 0 | 0 | 100% | 74.0571 | 43.5062 | 6.4155 | 62.4546 | 44.1824 | 0 | 0 | 2671.5124 | 3122.7719 | 1341.9724 | 819.9176 | 0 | 0 | 960.8819 | 2003440252.4476 | 1767324841.043 | 40380942.4317 | 0 | 3811.146 | 0.63721 | 0 | 1112.5169 | 106 | 3040 | 4611.9232 | 760 | 190 | 0.024885
1030.1083 | 402.8 | 1000 | 4000 | 0 | 0 | 100% | 72.7118 | 49.2099 | 18.7785 | 65.5048 | 44.1014 | 0 | 0 | 542.0387 | 3451.9314 | 1674.3933 | 818.416 | 0 | 0 | 959.1221 | 2359208240.4406 | 1767667464.8311 | 183911106.6108 | 0 | 4310.7868 | 0.58174 | 0 | 1390.6462 | 106 | 3040 | 4611.9232 | 760 | 190 | 0.11334
1236.1299 | 402.8 | 1000 | 4000 | 0 | 0 | 100% | 71.8814 | 54.6965 | 29.4178 | 71.4915 | 44.038 | 0 | 0 | 202.8404 | 3781.1811 | 2006.2853 | 817.1994 | 0 | 0 | 957.6964 | 2567454326.3058 | 1767850398.4671 | 456112785.0844 | 0 | 4791.4175 | 0.64634 | 0 | 1668.7754 | 106 | 3040 | 4611.9232 | 760 | 190 | 0.28108
1442.1516 | 402.8 | 1000 | 4000 | 0 | 0 | 100% | 72.1419 | 59.4418 | 36.5411 | 78.7974 | 43.9869 | 0 | 0 | 121.3095 | 4110.4975 | 2337.7858 | 816.1938 | 0 | 0 | 956.5179 | 2704178071.172 | 1767952487.4585 | 734974982.8345 | 0 | 5207.1055 | 1.9493 | 0 | 1946.9046 | 106 | 3040 | 4611.9232 | 760 | 190 | 0.45293
1648.1732 | 402.8 | 1000 | 4000 | 0 | 0 | 100% | 73.393 | 63.0547 | 41.7123 | 86.4832 | 43.9445 | 0 | 0 | 91.4731 | 4439.8647 | 2668.9886 | 815.3486 | 0 | 0 | 955.5274 | 2807944162.7063 | 1768019374.9716 | 947627718.0198 | 0 | 5523.5913 | 4.8963 | 0 | 2225.0338 | 106 | 3040 | 4611.9232 | 760 | 190 | 0.58397
1854.1949 | 402.8 | 1000 | 4000 | 0 | 0 | 100% | 75.7607 | 65.5058 | 45.4224 | 94.2565 | 43.9088 | 0 | 0 | 79.077 | 4769.2715 | 2999.9597 | 814.6284 | 0 | 0 | 954.6833 | 2893212457.6936 | 1768058102.0483 | 1077040662.213 | 0 | 5738.3112 | 9.1372 | 0 | 2503.1631 | 106 | 3040 | 4611.9232 | 760 | 190 | 0.66373
2060.2165 | 402.8 | 1000 | 4000 | 0 | 0 | 100% | 78.7177 | 67.3403 | 48.4817 | 102.0307 | 43.8784 | 0 | 0 | 72.4682 | 5098.7095 | 3330.7469 | 814.0072 | 0 | 0 | 953.9554 | 2965061106.6217 | 1768074848.5106 | 1165878480.1389 | 0 | 5899.0144 | 13.5926 | 0 | 2781.2923 | 106 | 3040 | 4611.9232 | 760 | 190 | 0.71847
2266.2382 | 402.8 | 1000 | 4000 | 0 | 0 | 100% | 82.0815 | 68.7012 | 51.153 | 109.8133 | 43.8522 | 0 | 0 | 68.6693 | 5428.1729 | 3661.3858 | 813.466 | 0 | 0 | 953.3212 | 3026150191.1847 | 1768079546.355 | 1223994426.9228 | 0 | 6018.2242 | 18.0223 | 0 | 3059.4215 | 106 | 3040 | 4611.9232 | 760 | 190 | 0.75429
2472.2598 | 402.8 | 1000 | 4000 | 0 | 0 | 100% | 85.6205 | 69.8465 | 53.242 | 117.6131 | 43.8293 | 0 | 0 | 65.9418 | 5757.657 | 3991.9031 | 812.9903 | 0 | 0 | 952.7636 | 3078455665.5201 | 1768081969.8884 | 1272018480.8843 | 0 | 6118.5561 | 22.1214 | 0 | 3337.5508 | 106 | 3040 | 4611.9232 | 760 | 190 | 0.78388
2678.2815 | 402.8 | 1000 | 4000 | 0 | 0 | 100% | 89.2164 | 70.8518 | 55.1484 | 125.4393 | 43.809 | 0 | 0 | 63.651 | 6087.1583 | 4322.3198 | 812.5688 | 0 | 0 | 952.2697 | 3123197127.8435 | 1768082187.9248 | 1315338154.4814 | 0 | 6206.6175 | 25.8697 | 0 | 3615.68 | 106 | 3040 | 4611.9232 | 760 | 190 | 0.81058
2884.3031 | 402.8 | 1000 | 4000 | 0 | 0 | 100% | 92.9021 | 71.7035 | 56.6324 | 133.3057 | 43.7909 | 0 | 0 | 61.8267 | 6416.674 | 4652.6521 | 812.1928 | 0 | 0 | 951.8291 | 3161598178.5667 | 1768082187.9248 | 1351544962.6166 | 0 | 6281.2253 | 29.3418 | 0 | 3893.8092 | 106 | 3040 | 4611.9232 | 760 | 190 | 0.83289
3090.3248 | 402.8 | 1000 | 4000 | 0 | 0 | 100% | 96.6559 | 72.4519 | 57.9338 | 141.2017 | 43.7747 | 0 | 0 | 60.3377 | 6746.2018 | 4982.9129 | 811.8553 | 0 | 0 | 951.4336 | 3195286458.1371 | 1768082187.9248 | 1383419780.8185 | 0 | 6346.7884 | 32.5326 | 0 | 4171.9385 | 106 | 3040 | 4611.9232 | 760 | 190 | 0.85253
3296.3464 | 402.8 | 1000 | 4000 | 0 | 0 | 100% | 100.4397 | 73.1253 | 59.1895 | 149.12 | 43.7601 | 0 | 0 | 59.0341 | 7075.7401 | 5313.1128 | 811.5507 | 0 | 0 | 951.0766 | 3224557657.6267 | 1768082187.9248 | 1413132534.2261 | 0 | 6405.7724 | 35.4593 | 0 | 4450.0677 | 106 | 3040 | 4611.9232 | 760 | 190 | 0.87084
3502.3681 | 402.8 | 1000 | 4000 | 0 | 0 | 100% | 104.2592 | 73.7237 | 60.0685 | 157.0755 | 43.7468 | 0 | 0 | 57.8997 | 7405.2873 | 5643.2602 | 811.2744 | 0 | 0 | 950.7527 | 3249944100.9588 | 1768082187.9248 | 1440169195.5405 | 0 | 6458.1955 | 38.1601 | 0 | 4728.1969 | 106 | 3040 | 4611.9232 | 760 | 190 | 0.8875
3708.3897 | 402.8 | 1000 | 4000 | 0 | 0 | 100% | 108.1061 | 74.2663 | 60.8333 | 165.0645 | 43.7347 | 0 | 0 | 56.8952 | 7734.8423 | 5973.3621 | 811.0226 | 0 | 0 | 950.4576 | 3272532392.8195 | 1768082187.9248 | 1465116358.5758 | 0 | 6505.7309 | 40.6522 | 0 | 5006.3262 | 106 | 3040 | 4611.9232 | 760 | 190 | 0.90288
206.0217 | 201.4 | 1000 | 4000 | 0 | 0 | 100% | 108.4158 | 15.9316 | 0 | 62.29 | 44.914 | 0 | 0 | 0 | 1735.5032 | 341.2283 | 416.967 | 0 | 0 | 977.308 | 512915238.5746 | 882535610.2429 | 153741.3289 | 0 | 1395.6046 | 0.092047 | 0 | 278.1292 | 53 | 3040 | 4611.9232 | 760 | 190 | 9.4743e-05
412.0433 | 201.4 | 1000 | 4000 | 0 | 0 | 100% | 95.6431 | 21.7705 | 0 | 62.079 | 44.5995 | 0 | 0 | 0 | 2063.4503 | 678.0921 | 414.3003 | 0 | 0 | 971.0578 | 1023235921.1783 | 883662420.5215 | 196673.2891 | 0 | 1907.095 | 0.48669 | 0 | 556.2585 | 53 | 3040 | 4611.9232 | 760 | 190 | 0.0001212
618.065 | 201.4 | 1000 | 4000 | 0 | 0 | 100% | 88.3271 | 27.5978 | 0 | 61.8837 | 44.4105 | 0 | 0 | 0 | 2391.932 | 1012.6655 | 412.4786 | 0 | 0 | 966.7879 | 1533361282.6214 | 883925199.2336 | 282611.3387 | 0 | 2417.5691 | 0.81707 | 0 | 834.3877 | 53 | 3040 | 4611.9232 | 760 | 190 | 0.00017416
824.0866 | 201.4 | 1000 | 4000 | 0 | 0 | 100% | 83.5538 | 33.4203 | 1.3584 | 61.765 | 44.2787 | 0 | 0 | 70677.2498 | 2720.729 | 1345.8882 | 411.155 | 0 | 0 | 963.6857 | 2040496555.9599 | 884009603.4462 | 3112423.0352 | 0 | 2927.6186 | 1.0268 | 0 | 1112.5169 | 53 | 3040 | 4611.9232 | 760 | 190 | 0.001918
1030.1083 | 201.4 | 1000 | 4000 | 0 | 0 | 100% | 80.3058 | 39.1747 | 13.4475 | 63.12 | 44.1805 | 0 | 0 | 1417.0839 | 3049.7275 | 1678.2477 | 410.1499 | 0 | 0 | 961.3299 | 2464424528.8196 | 884037424.2553 | 83244130.0973 | 0 | 3431.7061 | 0.97437 | 0 | 1390.6462 | 53 | 3040 | 4611.9232 | 760 | 190 | 0.051299
1236.1299 | 201.4 | 1000 | 4000 | 0 | 0 | 100% | 78.1956 | 44.7853 | 24.9772 | 67.9487 | 44.1044 | 0 | 0 | 299.8587 | 3378.8627 | 2010.0219 | 409.3607 | 0 | 0 | 959.4801 | 2710692560.4105 | 884040984.9442 | 328460694.9692 | 0 | 3923.1942 | 0.78216 | 0 | 1668.7754 | 53 | 3040 | 4611.9232 | 760 | 190 | 0.20241
1442.1516 | 201.4 | 1000 | 4000 | 0 | 0 | 100% | 77.1406 | 50.0485 | 32.2032 | 74.5156 | 44.0433 | 0 | 0 | 144.4277 | 3708.0947 | 2341.3812 | 408.7245 | 0 | 0 | 957.989 | 2866296257.2987 | 884041093.9624 | 633910782.948 | 0 | 4384.2481 | 1.2065 | 0 | 1946.9046 | 53 | 3040 | 4611.9232 | 760 | 190 | 0.39065
1648.1732 | 201.4 | 1000 | 4000 | 0 | 0 | 100% | 77.5305 | 54.1447 | 37.032 | 81.5242 | 43.993 | 0 | 0 | 100.1382 | 4037.3979 | 2672.4356 | 408.2008 | 0 | 0 | 956.7615 | 2985103613.9797 | 884041093.9624 | 873934370.5513 | 0 | 4743.0791 | 3.8128 | 0 | 2225.0338 | 53 | 3040 | 4611.9232 | 760 | 190 | 0.53856
1854.1949 | 201.4 | 1000 | 4000 | 0 | 0 | 100% | 79.5217 | 56.9571 | 40.4452 | 88.6329 | 43.9509 | 0 | 0 | 83.3752 | 4366.755 | 3003.2594 | 407.7622 | 0 | 0 | 955.7334 | 3082243742.4124 | 884041093.9624 | 1023159515.5164 | 0 | 4989.4444 | 8.2177 | 0 | 2503.1631 | 53 | 3040 | 4611.9232 | 760 | 190 | 0.63052
2060.2165 | 201.4 | 1000 | 4000 | 0 | 0 | 100% | 82.424 | 59.0507 | 43.4361 | 95.7431 | 43.9151 | 0 | 0 | 75.1558 | 4696.1537 | 3333.9045 | 407.3894 | 0 | 0 | 954.8598 | 3165207890.1704 | 884041093.9624 | 1123588969.9849 | 0 | 5172.838 | 13.0165 | 0 | 2781.2923 | 53 | 3040 | 4611.9232 | 760 | 190 | 0.69241
2266.2382 | 201.4 | 1000 | 4000 | 0 | 0 | 100% | 85.8917 | 60.5863 | 46.1187 | 102.8414 | 43.8843 | 0 | 0 | 70.6193 | 5025.5854 | 3664.4085 | 407.0688 | 0 | 0 | 954.1082 | 3236464528.2186 | 884041093.9624 | 1186850186.2639 | 0 | 5307.3558 | 17.856 | 0 | 3059.4215 | 53 | 3040 | 4611.9232 | 760 | 190 | 0.7314
2472.2598 | 201.4 | 1000 | 4000 | 0 | 0 | 100% | 89.6856 | 61.8294 | 48.2306 | 109.9584 | 43.8575 | 0 | 0 | 67.7596 | 5355.0437 | 3994.7989 | 406.79 | 0 | 0 | 953.4548 | 3297448317.1358 | 884041093.9624 | 1234765270.317 | 0 | 5416.2547 | 22.3661 | 0 | 3337.5508 | 53 | 3040 | 4611.9232 | 760 | 190 | 0.76092
2678.2815 | 201.4 | 1000 | 4000 | 0 | 0 | 100% | 93.5466 | 62.9382 | 50.1826 | 117.1012 | 43.834 | 0 | 0 | 65.3435 | 5684.5235 | 4325.0966 | 406.5454 | 0 | 0 | 952.8815 | 3350295103.1632 | 884041093.9624 | 1279053735.8322 | 0 | 5513.3899 | 26.4157 | 0 | 3615.68 | 53 | 3040 | 4611.9232 | 760 | 190 | 0.78822
2884.3031 | 201.4 | 1000 | 4000 | 0 | 0 | 100% | 97.4956 | 63.8778 | 51.6667 | 124.2676 | 43.8133 | 0 | 0 | 63.3827 | 6014.0212 | 4655.3177 | 406.3291 | 0 | 0 | 952.3744 | 3395960810.7849 | 884041093.9624 | 1315693337.1727 | 0 | 5595.6952 | 30.1378 | 0 | 3893.8092 | 53 | 3040 | 4611.9232 | 760 | 190 | 0.81079
3090.3248 | 201.4 | 1000 | 4000 | 0 | 0 | 100% | 101.5344 | 64.6964 | 53.0936 | 131.4638 | 43.7948 | 0 | 0 | 61.8048 | 6343.5339 | 4985.4748 | 406.1364 | 0 | 0 | 951.9227 | 3435968125.6364 | 884041093.9624 | 1347394097.2424 | 0 | 5667.4033 | 33.5384 | 0 | 4171.9385 | 53 | 3040 | 4611.9232 | 760 | 190 | 0.83033
3296.3464 | 201.4 | 1000 | 4000 | 0 | 0 | 100% | 105.6084 | 65.4489 | 54.4977 | 138.6747 | 43.7782 | 0 | 0 | 60.4341 | 6673.0592 | 5315.5778 | 405.9636 | 0 | 0 | 951.5178 | 3471664726.9618 | 884041093.9624 | 1377621884.6568 | 0 | 5733.3277 | 36.6149 | 0 | 4450.0677 | 53 | 3040 | 4611.9232 | 760 | 190 | 0.84896
3502.3681 | 201.4 | 1000 | 4000 | 0 | 0 | 100% | 109.679 | 66.1454 | 55.6735 | 145.9038 | 43.7632 | 0 | 0 | 59.1514 | 7002.5953 | 5645.6347 | 405.8079 | 0 | 0 | 951.1528 | 3502850955.4333 | 884041093.9624 | 1407447126.1126 | 0 | 5794.3392 | 39.4095 | 0 | 4728.1969 | 53 | 3040 | 4611.9232 | 760 | 190 | 0.86734
3708.3897 | 201.4 | 1000 | 4000 | 0 | 0 | 100% | 113.7647 | 66.7795 | 56.5753 | 153.1636 | 43.7497 | 0 | 0 | 57.979 | 7332.1406 | 5975.6519 | 405.6667 | 0 | 0 | 950.822 | 3530378036.1423 | 884041093.9624 | 1435465352.8888 | 0 | 5849.8845 | 41.9725 | 0 | 5006.3262 | 53 | 3040 | 4611.9232 | 760 | 190 | 0.8846
3914.4114 | 201.4 | 1000 | 4000 | 0 | 0 | 100% | 117.8904 | 67.3362 | 57.363 | 160.4502 | 43.7373 | 0 | 0 | 56.9574 | 7661.694 | 6305.6349 | 405.5383 | 0 | 0 | 950.5208 | 3554862169.5399 | 884041093.9624 | 1459744669.1386 | 0 | 5898.6479 | 44.3519 | 0 | 5284.4554 | 53 | 3040 | 4611.9232 | 760 | 190 | 0.89957
1030.1083 | 1003.2 | 1000 | 4000 | 1 | 23 | 77.88% | 95.9463 | 100 | 100 | 104.5394 | 43.7312 | 112.333 | 552.6722 | 90.4537 | 7837.0814 | 1659.1166 | 2019.7219 | 966.3741 | 2241.4975 | 950.3713 | 1464740946.3212 | 4403525449.1712 | 954191462.8326 | 1937542141.6751 | 8760 | 2.7753 | 180.2622 | 1390.6462 | 264 | 3040 | 4611.9232 | 760 | 190 | 0.58995
206.0217 | 1003.2 | 1000 | 4000 | 1 | 22 | 62.72% | 91.0384 | 100 | 100 | 84.6723 | 43.7907 | 99.1509 | 250.9996 | 116.6928 | 6422.121 | 332.3299 | 2022.8052 | 967.8494 | 2147.3142 | 951.8222 | 366442090.7081 | 4403525449.1712 | 724429941.5977 | 3265602518.523 | 8760 | 0.0077021 | 303.8203 | 278.1292 | 264 | 3040 | 4611.9232 | 760 | 190 | 0.44794
412.0433 | 1003.2 | 1000 | 4000 | 1 | 22 | 66.62% | 91.618 | 100 | 100 | 87.5115 | 43.7745 | 99.9412 | 294.4427 | 117.0195 | 6751.649 | 664.3841 | 2021.9662 | 967.4479 | 2146.4235 | 951.4274 | 707015806.8175 | 4403525449.1712 | 725460447.6325 | 2923998296.3789 | 8760 | 0.071414 | 272.0387 | 556.2585 | 264 | 3040 | 4611.9232 | 760 | 190 | 0.44854
618.065 | 1003.2 | 1000 | 4000 | 1 | 22 | 70.62% | 92.4125 | 100 | 100 | 92.3439 | 43.7599 | 101.9414 | 362.7978 | 109.6773 | 7081.1874 | 996.2028 | 2021.2087 | 967.0855 | 2145.6194 | 951.071 | 1001997425.7696 | 4403525449.1712 | 781000761.9513 | 2573476363.1079 | 8760 | 0.39416 | 239.4273 | 834.3877 | 264 | 3040 | 4611.9232 | 760 | 190 | 0.48288
824.0866 | 1003.2 | 1000 | 4000 | 1 | 23 | 74.45% | 94.5477 | 100 | 100 | 98.0924 | 43.743 | 105.9326 | 467.317 | 99.6777 | 7507.5242 | 1327.694 | 2020.3317 | 966.6659 | 2242.1743 | 950.6583 | 1254148235.3092 | 4403525449.1712 | 864231662.5513 | 2238094652.9683 | 8760 | 1.2641 | 208.2246 | 1112.5169 | 264 | 3040 | 4611.9232 | 760 | 190 | 0.53451
1030.1083 | 1003.2 | 1000 | 4000 | 1 | 23 | 77.88% | 95.9463 | 100 | 100 | 104.5394 | 43.7312 | 112.333 | 552.6722 | 90.4537 | 7837.0814 | 1659.1166 | 2019.7219 | 966.3741 | 2241.4975 | 950.3713 | 1464740946.3212 | 4403525449.1712 | 954191462.8326 | 1937542141.6751 | 8760 | 2.7753 | 180.2622 | 1390.6462 | 264 | 3040 | 4611.9232 | 760 | 190 | 0.58995
1236.1299 | 1003.2 | 1000 | 4000 | 1 | 23 | 80.94% | 97.6096 | 100 | 100 | 111.1066 | 43.7204 | 121.2784 | 617.4454 | 83.1079 | 8166.645 | 1990.3892 | 2019.1632 | 966.1068 | 2240.8775 | 950.1084 | 1650756710.453 | 4403525449.1712 | 1036101297.9795 | 1669616549.7279 | 8760 | 4.8311 | 155.3353 | 1668.7754 | 264 | 3040 | 4611.9232 | 760 | 190 | 0.64043
1442.1516 | 1003.2 | 1000 | 4000 | 1 | 23 | 83.47% | 99.5481 | 100 | 100 | 118.1543 | 43.7105 | 132.5856 | 652.3369 | 77.7893 | 8496.2144 | 2321.5299 | 2018.6495 | 965.861 | 2240.3073 | 949.8667 | 1806261458.5247 | 4403525449.1712 | 1102233334.9233 | 1447979757.3808 | 8760 | 7.4206 | 134.715 | 1946.9046 | 264 | 3040 | 4611.9232 | 760 | 190 | 0.68119
1648.1732 | 1003.2 | 1000 | 4000 | 1 | 23 | 85.41% | 101.7809 | 100 | 100 | 125.9617 | 43.7014 | 144.8763 | 682.0668 | 74.1551 | 8825.7888 | 2652.5541 | 2018.1755 | 965.6342 | 2239.7813 | 949.6437 | 1928215162.8155 | 4403525449.1712 | 1149794544.6012 | 1278464843.4121 | 8760 | 10.4679 | 118.9439 | 2225.0338 | 264 | 3040 | 4611.9232 | 760 | 190 | 0.7105
1854.1949 | 1003.2 | 1000 | 4000 | 1 | 23 | 86.82% | 104.3097 | 100 | 100 | 134.8038 | 43.6929 | 156.828 | 703.7791 | 71.8181 | 9155.3678 | 2983.4748 | 2017.7369 | 965.4243 | 2239.2945 | 949.4373 | 2020911811.1758 | 4403525449.1712 | 1181253989.135 | 1154308750.518 | 8760 | 13.7707 | 107.3929 | 2503.1631 | 264 | 3040 | 4611.9232 | 760 | 190 | 0.72989
2060.2165 | 1003.2 | 1000 | 4000 | 1 | 23 | 87.91% | 107.0027 | 100 | 100 | 144.0904 | 43.6851 | 168.514 | 720.3662 | 70.195 | 9484.9507 | 3314.303 | 2017.3297 | 965.2295 | 2238.8427 | 949.2457 | 2096368342.3036 | 4403525449.1712 | 1201215640.2262 | 1058890568.2989 | 8760 | 17.1154 | 98.5155 | 2781.2923 | 264 | 3040 | 4611.9232 | 760 | 190 | 0.7422
2266.2382 | 1003.2 | 1000 | 4000 | 1 | 23 | 88.7% | 109.8858 | 100 | 100 | 153.9697 | 43.6778 | 178.7132 | 737.3315 | 69.1928 | 9814.5372 | 3645.0486 | 2016.9508 | 965.0482 | 2238.4221 | 949.0674 | 2154187231.2606 | 4403525449.1712 | 1212643868.9229 | 989643450.6453 | 8760 | 20.4288 | 92.073 | 3059.4215 | 264 | 3040 | 4611.9232 | 760 | 190 | 0.74924
2472.2598 | 1003.2 | 1000 | 4000 | 1 | 23 | 89.36% | 112.867 | 100 | 100 | 164.0847 | 43.671 | 189.1663 | 744.258 | 68.4209 | 10144.1269 | 3975.7197 | 2016.5973 | 964.8791 | 2238.0298 | 948.9011 | 2202967031.5891 | 4403525449.1712 | 1221359381.2095 | 932148067.3659 | 8759.9999 | 23.5813 | 86.7238 | 3337.5508 | 264 | 3040 | 4611.9232 | 760 | 190 | 0.75461
2678.2815 | 1003.2 | 1000 | 4000 | 1 | 23 | 89.92% | 115.9136 | 100 | 100 | 174.3068 | 43.6646 | 200.3864 | 739.4338 | 67.8664 | 10473.7195 | 4306.3235 | 2016.2667 | 964.7209 | 2237.6629 | 948.7455 | 2244916119.8402 | 4403525449.1712 | 1228264137.0833 | 883294293.9053 | 8760 | 26.5587 | 82.1786 | 3615.68 | 264 | 3040 | 4611.9232 | 760 | 190 | 0.75887
2884.3031 | 1003.2 | 1000 | 4000 | 1 | 23 | 90.39% | 119.0014 | 100 | 100 | 184.5494 | 43.6586 | 212.0178 | 733.4116 | 67.4122 | 10803.3148 | 4636.8666 | 2015.9569 | 964.5727 | 2237.319 | 948.5997 | 2280694822.1285 | 4403525449.1712 | 1233678931.9266 | 842100796.7737 | 8760 | 29.3647 | 78.3461 | 3893.8092 | 264 | 3040 | 4611.9232 | 760 | 190 | 0.76221
3090.3248 | 1003.2 | 1000 | 4000 | 1 | 23 | 90.82% | 122.1321 | 100 | 100 | 194.8091 | 43.653 | 221.8542 | 743.3931 | 67.0389 | 11132.9125 | 4967.3543 | 2015.6659 | 964.4334 | 2236.9961 | 948.4628 | 2313296685.2044 | 4403525449.1712 | 1238924472.4086 | 804253393.2158 | 8760 | 31.9893 | 74.8249 | 4171.9385 | 264 | 3040 | 4611.9232 | 760 | 190 | 0.76545
206.0217 | 1200.8 | 1000 | 4000 | 1 | 23 | 72.35% | 91.7697 | 100 | 100 | 86.7607 | 44.7936 | 116.1903 | 344.9937 | 101.5347 | 6913.9793 | 332.1292 | 2419.7743 | 967.2649 | 2243.5636 | 951.2474 | 357691776.6436 | 5150117462.6434 | 829655371.1951 | 2422535458.0826 | 8760.0001 | 0.43238 | 225.3843 | 278.1292 | 316 | 3040 | 4611.9232 | 760 | 190 | 0.51388
412.0433 | 1200.8 | 1000 | 4000 | 1 | 23 | 75.57% | 92.7193 | 100 | 100 | 90.7443 | 44.7794 | 118.0502 | 427.1356 | 106.5425 | 7243.5223 | 664.0213 | 2418.9107 | 966.9197 | 2242.7629 | 950.9078 | 681414114.5117 | 5150082852.1397 | 788206569.3999 | 2140296463.0399 | 8760 | 1.2598 | 199.1258 | 556.2585 | 316 | 3040 | 4611.9232 | 760 | 190 | 0.48834
618.065 | 1200.8 | 1000 | 4000 | 1 | 23 | 78.69% | 93.9578 | 100 | 100 | 95.9141 | 44.7664 | 122.4622 | 529.2814 | 107.7948 | 7573.0736 | 995.7086 | 2418.1254 | 966.6057 | 2242.0348 | 950.5991 | 963860414.5552 | 5150107206.3344 | 779635359.0104 | 1866397020.1 | 8760 | 2.5672 | 173.6431 | 834.3877 | 316 | 3040 | 4611.9232 | 760 | 190 | 0.48307
824.0866 | 1200.8 | 1000 | 4000 | 1 | 23 | 81.66% | 95.3926 | 100 | 100 | 102.2997 | 44.7547 | 129.9703 | 628.7307 | 105.0195 | 7902.6321 | 1327.2177 | 2417.4082 | 966.3191 | 2241.3699 | 950.3172 | 1201338704.2039 | 5150095175.3402 | 802130949.3533 | 1606435171.1026 | 8760 | 4.2362 | 149.4572 | 1112.5169 | 316 | 3040 | 4611.9232 | 760 | 190 | 0.49693
1030.1083 | 1200.8 | 1000 | 4000 | 1 | 23 | 84.29% | 97.099 | 100 | 100 | 109.7307 | 44.7439 | 139.9767 | 744.1728 | 100.2432 | 8232.197 | 1658.5709 | 2416.7508 | 966.0563 | 2240.7603 | 950.0588 | 1393588790.8766 | 5150097982.0291 | 840380276.1303 | 1375932950.964 | 8760 | 6.3661 | 128.012 | 1390.6462 | 316 | 3040 | 4611.9232 | 760 | 190 | 0.5205
1236.1299 | 1200.8 | 1000 | 4000 | 1 | 23 | 86.49% | 99.1109 | 100 | 100 | 118.1664 | 44.7337 | 153.4009 | 818.5158 | 95.7252 | 8561.7674 | 1989.7869 | 2416.1458 | 965.8144 | 2240.1994 | 949.8209 | 1547941193.2436 | 5150102143.8909 | 878376447.7243 | 1183580215.1412 | 8760 | 8.9821 | 110.1162 | 1668.7754 | 316 | 3040 | 4611.9232 | 760 | 190 | 0.54392
1442.1516 | 1200.8 | 1000 | 4000 | 1 | 23 | 88.21% | 101.3764 | 100 | 100 | 127.2542 | 44.7244 | 169.321 | 854.9637 | 92.4099 | 8891.3428 | 2320.8814 | 2415.5873 | 965.5912 | 2239.6815 | 949.6014 | 1671035154.5908 | 5150129677.0495 | 905918036.8594 | 1032917064.6823 | 8759.9999 | 11.9851 | 96.099 | 1946.9046 | 316 | 3040 | 4611.9232 | 760 | 190 | 0.56089
1648.1732 | 1200.8 | 1000 | 4000 | 1 | 23 | 89.47% | 103.9386 | 100 | 100 | 137.3098 | 44.7158 | 185.0242 | 897.9947 | 90.2109 | 9220.9225 | 2651.868 | 2415.0701 | 965.3844 | 2239.202 | 949.3981 | 1763580451.3153 | 5150123919.5207 | 923653834.9092 | 922641794.2548 | 8760 | 15.2321 | 85.8394 | 2225.0338 | 316 | 3040 | 4611.9232 | 760 | 190 | 0.57182
1854.1949 | 1200.8 | 1000 | 4000 | 1 | 23 | 90.48% | 106.6523 | 100 | 100 | 147.8654 | 44.7078 | 204.2341 | 881.5663 | 88.6325 | 9550.5062 | 2982.7581 | 2414.5898 | 965.1924 | 2238.7566 | 949.2092 | 1839440680.1568 | 5150135667.1257 | 936728452.2044 | 833695200.5131 | 8760 | 18.4688 | 77.5641 | 2503.1631 | 316 | 3040 | 4611.9232 | 760 | 190 | 0.57988
2060.2165 | 1200.8 | 1000 | 4000 | 1 | 23 | 91.23% | 109.5182 | 100 | 100 | 158.8246 | 44.7005 | 220.1108 | 908.5421 | 87.6321 | 9880.0933 | 3313.5618 | 2414.1425 | 965.0137 | 2238.3419 | 949.0334 | 1898642263.7361 | 5150129512.5299 | 943096698.9309 | 768131484.2505 | 8760 | 21.6724 | 71.4643 | 2781.2923 | 316 | 3040 | 4611.9232 | 760 | 190 | 0.5838
2266.2382 | 1200.8 | 1000 | 4000 | 1 | 23 | 91.81% | 112.5038 | 100 | 100 | 170.2712 | 44.6935 | 236.3841 | 912.7038 | 86.9857 | 10209.6837 | 3644.2877 | 2413.725 | 964.8468 | 2237.9549 | 948.8693 | 1945377214.0645 | 5150142680.2222 | 947120380.4972 | 717359725.2161 | 8760 | 24.7557 | 66.7407 | 3059.4215 | 316 | 3040 | 4611.9232 | 760 | 190 | 0.58628
2472.2598 | 1200.8 | 1000 | 4000 | 1 | 23 | 92.29% | 115.5563 | 100 | 100 | 181.9378 | 44.687 | 252.5316 | 917.1706 | 86.4044 | 10539.2769 | 3974.9433 | 2413.3345 | 964.6907 | 2237.5927 | 948.7158 | 1983875616.644 | 5150152211.7784 | 950291259.2364 | 675680912.3412 | 8760 | 27.6658 | 62.863 | 3337.5508 | 316 | 3040 | 4611.9232 | 760 | 190 | 0.58824
2678.2815 | 1200.8 | 1000 | 4000 | 1 | 23 | 92.69% | 118.6579 | 100 | 100 | 193.6635 | 44.6809 | 270.3516 | 905.3826 | 86.0598 | 10868.8726 | 4305.5351 | 2412.9683 | 964.5443 | 2237.2532 | 948.5718 | 2017983810.937 | 5150164785.3704 | 951591424.9373 | 640259978.7552 | 8760 | 30.4101 | 59.5676 | 3615.68 | 316 | 3040 | 4611.9232 | 760 | 190 | 0.58904
2884.3031 | 1200.8 | 1000 | 4000 | 1 | 23 | 93.01% | 121.8183 | 100 | 100 | 205.4235 | 44.6752 | 284.7621 | 916.5776 | 85.8861 | 11198.4708 | 4636.069 | 2412.6242 | 964.4067 | 2236.9342 | 948.4366 | 2046525263.4213 | 5150162838.2233 | 951327834.1911 | 611984064.1643 | 8760 | 33.0006 | 56.9369 | 3893.8092 | 316 | 3040 | 4611.9232 | 760 | 190 | 0.58887
206.0217 | 1402.2 | 1000 | 4000 | 1 | 23 | 77.53% | 92.8162 | 100 | 100 | 90.072 | 48.5602 | 128.414 | 414.2502 | 92.5224 | 7316.6685 | 331.9858 | 2824.403 | 966.8474 | 2242.5954 | 950.8368 | 344552858.6046 | 5545297131.4621 | 901456951.4102 | 1968693137.4949 | 8760.0001 | 3.5323 | 183.1604 | 278.1292 | 369 | 3040 | 4611.9232 | 760 | 190 | 0.55814
412.0433 | 1402.2 | 1000 | 4000 | 1 | 23 | 80.49% | 94.1081 | 100 | 100 | 93.9573 | 48.5462 | 133.27 | 518.4221 | 97.9202 | 7646.2215 | 663.7605 | 2823.5047 | 966.5399 | 2241.882 | 950.5344 | 658922814.9381 | 5545313279.7206 | 846663858.194 | 1709100047.1473 | 8760 | 4.9556 | 159.0087 | 556.2585 | 369 | 3040 | 4611.9232 | 760 | 190 | 0.52437
618.065 | 1402.2 | 1000 | 4000 | 1 | 23 | 83.27% | 95.5873 | 100 | 100 | 98.8323 | 48.5337 | 140.6516 | 649.1955 | 101.6677 | 7975.7815 | 995.3512 | 2822.6835 | 966.2588 | 2241.23 | 950.2579 | 936074554.5289 | 5545296543.7874 | 813473183.8543 | 1465155717.5506 | 8760 | 6.6988 | 136.313 | 834.3877 | 369 | 3040 | 4611.9232 | 760 | 190 | 0.50392
824.0866 | 1402.2 | 1000 | 4000 | 1 | 23 | 85.73% | 97.3639 | 100 | 100 | 105.6323 | 48.5221 | 151.2489 | 795.2649 | 103.0174 | 8305.3476 | 1326.7806 | 2821.9301 | 966.0009 | 2240.6318 | 950.0043 | 1162996092.5666 | 5545302933.1375 | 801263456.6415 | 1250437517.6543 | 8760 | 8.8728 | 116.3364 | 1112.5169 | 369 | 3040 | 4611.9232 | 760 | 190 | 0.4964
1030.1083 | 1402.2 | 1000 | 4000 | 1 | 23 | 87.81% | 99.3665 | 100 | 100 | 113.891 | 48.5116 | 167.8046 | 853.7407 | 102.4657 | 8634.9192 | 1658.068 | 2821.2362 | 965.7634 | 2240.0809 | 949.7707 | 1341444857.0443 | 5545269686.9827 | 805300626.8092 | 1067984829.1638 | 8760 | 11.4098 | 99.3616 | 1390.6462 | 369 | 3040 | 4611.9232 | 760 | 190 | 0.49888
1236.1299 | 1402.2 | 1000 | 4000 | 1 | 23 | 89.55% | 101.5997 | 100 | 100 | 123.6372 | 48.5017 | 187.1023 | 922.1177 | 100.1772 | 8964.4956 | 1989.2296 | 2820.5952 | 965.5439 | 2239.5719 | 949.5549 | 1477257785.6059 | 5545299383.7409 | 822317456.629 | 915125374.0241 | 8760 | 14.1779 | 85.1401 | 1668.7754 | 369 | 3040 | 4611.9232 | 760 | 190 | 0.50937
1442.1516 | 1402.2 | 1000 | 4000 | 1 | 23 | 90.86% | 104.0908 | 100 | 100 | 134.2572 | 48.4925 | 208.1869 | 982.566 | 98.3666 | 9294.0762 | 2320.2791 | 2820.0013 | 965.3406 | 2239.1003 | 949.355 | 1580211943.3224 | 5545316442.09 | 834023156.3173 | 800448458.2702 | 8760 | 17.2082 | 74.4709 | 1946.9046 | 369 | 3040 | 4611.9232 | 760 | 190 | 0.51659
1648.1732 | 1402.2 | 1000 | 4000 | 1 | 23 | 91.84% | 106.8093 | 100 | 100 | 145.7893 | 48.4839 | 231.0408 | 1003.8431 | 97.2754 | 9623.6607 | 2651.2285 | 2819.4493 | 965.1517 | 2238.6621 | 949.1691 | 1659261075.9409 | 5545327527.344 | 840748303.6699 | 714663093.0453 | 8760 | 20.3077 | 66.4898 | 2225.0338 | 369 | 3040 | 4611.9232 | 760 | 190 | 0.52073
1854.1949 | 1402.2 | 1000 | 4000 | 1 | 23 | 92.59% | 109.6709 | 100 | 100 | 157.736 | 48.476 | 251.8679 | 1048.394 | 96.6099 | 9953.2486 | 2982.0881 | 2818.9351 | 964.9756 | 2238.2538 | 948.996 | 1722174703.4921 | 5545337965.4139 | 842982275.6136 | 649505055.4804 | 8760 | 23.3623 | 60.4277 | 2503.1631 | 369 | 3040 | 4611.9232 | 760 | 190 | 0.52211
2060.2165 | 1402.2 | 1000 | 4000 | 1 | 23 | 93.14% | 112.6592 | 100 | 100 | 170.1134 | 48.4687 | 272.9553 | 1067.5768 | 96.3645 | 10282.8396 | 3312.8668 | 2818.4548 | 964.8112 | 2237.8724 | 948.8343 | 1771013043.4536 | 5545333169.9301 | 842569681.903 | 601084104.7132 | 8760 | 26.3321 | 55.9228 | 2781.2923 | 369 | 3040 | 4611.9232 | 760 | 190 | 0.52185
2266.2382 | 1402.2 | 1000 | 4000 | 1 | 23 | 93.57% | 115.7364 | 100 | 100 | 182.8184 | 48.4618 | 291.5305 | 1099.0679 | 96.1965 | 10612.4334 | 3643.5722 | 2818.0053 | 964.6574 | 2237.5155 | 948.683 | 1810272260.041 | 5545332812.4792 | 841176214.1017 | 563218713.3781 | 8760 | 29.1576 | 52.3999 | 3059.4215 | 369 | 3040 | 4611.9232 | 760 | 190 | 0.52099
2472.2598 | 1402.2 | 1000 | 4000 | 1 | 23 | 93.94% | 118.8681 | 100 | 100 | 195.6361 | 48.4553 | 312.7911 | 1105.4755 | 96.0761 | 10942.0297 | 3974.2113 | 2817.5836 | 964.513 | 2237.1807 | 948.5411 | 1843710586.8126 | 5545332812.4792 | 839826013.6372 | 531130587.071 | 8760 | 31.8189 | 49.4145 | 3337.5508 | 369 | 3040 | 4611.9232 | 760 | 190 | 0.52016
2678.2815 | 1402.2 | 1000 | 4000 | 1 | 23 | 94.23% | 122.0503 | 100 | 100 | 208.613 | 48.4492 | 333.0599 | 1108.705 | 96.0832 | 11271.6283 | 4304.79 | 2817.1873 | 964.3773 | 2236.866 | 948.4076 | 1871401385.5372 | 5545332812.4792 | 838232171.9003 | 505033630.0833 | 8760 | 34.3222 | 46.9866 | 3615.68 | 369 | 3040 | 4611.9232 | 760 | 190 | 0.51918
206.0217 | 1603.6 | 1000 | 4000 | 1 | 23 | 81.02% | 94.7644 | 100 | 100 | 93.4136 | 52.8809 | 140.5918 | 466.1767 | 87.7645 | 7719.3697 | 331.8581 | 3228.8331 | 966.4753 | 2241.7323 | 950.4709 | 332143616.3185 | 5821604722.8336 | 943338216.1263 | 1662913537.5974 | 8760.0001 | 8.0549 | 154.7117 | 278.1292 | 422 | 3040 | 4611.9232 | 760 | 190 | 0.58395
412.0433 | 1603.6 | 1000 | 4000 | 1 | 23 | 83.83% | 96.2665 | 100 | 100 | 97.356 | 52.8677 | 148.1272 | 598.3176 | 92.9058 | 8048.9311 | 663.5268 | 3227.912 | 966.1997 | 2241.0929 | 950.1998 | 635727900.7293 | 5821584893.2321 | 886052315.057 | 1416634890.9816 | 8760 | 9.7246 | 131.7988 | 556.2585 | 422 | 3040 | 4611.9232 | 760 | 190 | 0.54865
618.065 | 1603.6 | 1000 | 4000 | 1 | 23 | 86.31% | 97.9958 | 100 | 100 | 102.4579 | 52.8552 | 160.381 | 729.81 | 97.7942 | 8378.4985 | 995.0295 | 3227.0662 | 965.9465 | 2240.5056 | 949.9508 | 903314122.0913 | 5821600869.8633 | 836157035.6155 | 1198927972.4299 | 8760 | 11.7469 | 111.5441 | 834.3877 | 422 | 3040 | 4611.9232 | 760 | 190 | 0.5179
824.0866 | 1603.6 | 1000 | 4000 | 1 | 23 | 88.43% | 99.9601 | 100 | 100 | 109.3507 | 52.8438 | 177.3506 | 838.7504 | 101.6102 | 8708.0712 | 1326.3855 | 3226.2868 | 965.7132 | 2239.9645 | 949.7213 | 1123151306.9196 | 5821601839.4374 | 801812108.0316 | 1013434745.6114 | 8760 | 14.1013 | 94.2865 | 1112.5169 | 422 | 3040 | 4611.9232 | 760 | 190 | 0.49674
1030.1083 | 1603.6 | 1000 | 4000 | 1 | 23 | 90.22% | 102.1612 | 100 | 100 | 118.0775 | 52.8335 | 197.5997 | 969.4062 | 103.1852 | 9037.6486 | 1657.6116 | 3225.5662 | 965.4975 | 2239.4642 | 949.5092 | 1293550657.5947 | 5821587329.314 | 787718277.8755 | 857143735.2158 | 8760 | 16.6762 | 79.7457 | 1390.6462 | 422 | 3040 | 4611.9232 | 760 | 190 | 0.48805
1236.1299 | 1603.6 | 1000 | 4000 | 1 | 23 | 91.58% | 104.6053 | 100 | 100 | 128.8452 | 52.8237 | 220.6104 | 1078.4252 | 103.172 | 9367.2301 | 1988.7218 | 3224.898 | 965.2975 | 2239.0003 | 949.3125 | 1414503202.0661 | 5821585232.8805 | 786272299.2125 | 737639265.8409 | 8760 | 19.4731 | 68.6274 | 1668.7754 | 422 | 3040 | 4611.9232 | 760 | 190 | 0.48716
1442.1516 | 1603.6 | 1000 | 4000 | 1 | 23 | 92.59% | 107.3066 | 100 | 100 | 140.8348 | 52.8145 | 246.1533 | 1141.7118 | 103.162 | 9696.8154 | 2319.7285 | 3224.2768 | 965.1115 | 2238.569 | 949.1297 | 1505177408.2991 | 5821591294.7908 | 783867052.7838 | 649364244.1263 | 8760 | 22.3942 | 60.4146 | 1946.9046 | 422 | 3040 | 4611.9232 | 760 | 190 | 0.48568
1648.1732 | 1603.6 | 1000 | 4000 | 1 | 23 | 93.36% | 110.1608 | 100 | 100 | 153.4428 | 52.8059 | 274.666 | 1161.6571 | 103.2966 | 10026.404 | 2650.6421 | 3223.6976 | 964.9382 | 2238.1669 | 948.9592 | 1575167618.8215 | 5821610647.8289 | 781285273.7409 | 581936459.6087 | 8760 | 25.2873 | 54.1413 | 2225.0338 | 422 | 3040 | 4611.9232 | 760 | 190 | 0.48409
1854.1949 | 1603.6 | 1000 | 4000 | 1 | 23 | 93.92% | 113.1429 | 100 | 100 | 166.6449 | 52.7979 | 300.9065 | 1193.5039 | 103.4912 | 10355.9957 | 2981.4718 | 3223.1565 | 964.7762 | 2237.7912 | 948.7999 | 1627925215.865 | 5821626235.1424 | 777784561.1794 | 532663987.8132 | 8760 | 28.1133 | 49.5572 | 2503.1631 | 422 | 3040 | 4611.9232 | 760 | 190 | 0.48193
2060.2165 | 1603.6 | 1000 | 4000 | 1 | 23 | 94.35% | 116.2339 | 100 | 100 | 180.261 | 52.7905 | 323.716 | 1236.7713 | 103.8131 | 10685.59 | 3312.2256 | 3222.6498 | 964.6245 | 2237.4394 | 948.6507 | 1669475154.9177 | 5821623570.7953 | 773717744.5395 | 495183529.7476 | 8760 | 30.8158 | 46.0702 | 2781.2923 | 422 | 3040 | 4611.9232 | 760 | 190 | 0.47943
2266.2382 | 1603.6 | 1000 | 4000 | 1 | 23 | 94.69% | 119.3922 | 100 | 100 | 194.1689 | 52.7836 | 346.0714 | 1267.1763 | 104.0838 | 11015.1869 | 3642.9106 | 3222.1742 | 964.4822 | 2237.1092 | 948.5107 | 1702769634.0278 | 5821622039.2716 | 770328886.9507 | 465279439.7498 | 8760 | 33.3715 | 43.288 | 3059.4215 | 422 | 3040 | 4611.9232 | 760 | 190 | 0.47734
2472.2598 | 1603.6 | 1000 | 4000 | 1 | 23 | 94.98% | 122.5836 | 100 | 100 | 208.1788 | 52.777 | 373.8156 | 1258.22 | 104.2716 | 11344.786 | 3973.5327 | 3221.7271 | 964.3483 | 2236.7987 | 948.3791 | 1731167299.8505 | 5821629107.19 | 767819613.5627 | 439383979.3967 | 8760 | 35.7703 | 40.8788 | 3337.5508 | 422 | 3040 | 4611.9232 | 760 | 190 | 0.47579
206.0217 | 1801.2 | 1000 | 4000 | 1 | 23 | 83.45% | 97.2749 | 100 | 100 | 96.745 | 57.3821 | 152.0247 | 508.0975 | 85.3613 | 8114.4827 | 331.7455 | 3625.4689 | 966.1476 | 2240.9721 | 950.1486 | 320651001.1977 | 6024196115.5264 | 965689626.2656 | 1449463257.0103 | 8760 | 13.0503 | 134.853 | 278.1292 | 474 | 3040 | 4611.9232 | 760 | 190 | 0.59773
412.0433 | 1801.2 | 1000 | 4000 | 1 | 23 | 86.1% | 98.937 | 100 | 100 | 100.7967 | 57.3688 | 164.205 | 630.4387 | 90.5882 | 8444.0512 | 663.3201 | 3624.5344 | 965.8986 | 2240.3945 | 949.9037 | 613996318.6147 | 6024232688.7016 | 903709783.9306 | 1218061208.7531 | 8760 | 14.845 | 113.3242 | 556.2585 | 474 | 3040 | 4611.9232 | 760 | 190 | 0.55953
618.065 | 1801.2 | 1000 | 4000 | 1 | 23 | 88.39% | 100.8241 | 100 | 100 | 106.0143 | 57.3564 | 179.5137 | 789.8092 | 96.104 | 8773.6248 | 994.7435 | 3623.6727 | 965.6689 | 2239.8618 | 949.6778 | 872674383.3783 | 6024250608.0959 | 846365051.1201 | 1016709957.4057 | 8760 | 16.9244 | 94.5912 | 834.3877 | 474 | 3040 | 4611.9232 | 760 | 190 | 0.52419
824.0866 | 1801.2 | 1000 | 4000 | 1 | 23 | 90.35% | 102.9749 | 100 | 100 | 112.8299 | 57.3451 | 201.1264 | 958.5493 | 100.8577 | 9103.2031 | 1326.033 | 3622.8755 | 965.4565 | 2239.3691 | 949.4689 | 1088542379.4813 | 6024251669.3078 | 801442167.0857 | 845763784.1251 | 8760 | 19.2588 | 78.6869 | 1112.5169 | 474 | 3040 | 4611.9232 | 760 | 190 | 0.49651
1030.1083 | 1801.2 | 1000 | 4000 | 1 | 23 | 91.86% | 105.3619 | 100 | 100 | 122.0629 | 57.3348 | 227.6837 | 1079.6975 | 104.5956 | 9432.7854 | 1657.2029 | 3622.136 | 965.2594 | 2238.912 | 949.2751 | 1250450783.5069 | 6024225537.8495 | 771846417.6765 | 713477260.9671 | 8760 | 21.8084 | 66.3794 | 1390.6462 | 474 | 3040 | 4611.9232 | 760 | 190 | 0.47827
1236.1299 | 1801.2 | 1000 | 4000 | 1 | 23 | 92.96% | 107.9988 | 100 | 100 | 133.8798 | 57.3251 | 252.6711 | 1248.6411 | 106.1143 | 9762.3714 | 1988.2657 | 3621.448 | 965.0761 | 2238.4867 | 949.0948 | 1359548144.3888 | 6024241784.0069 | 759167419.8157 | 617042651.7886 | 8760 | 24.5044 | 57.4075 | 1668.7754 | 474 | 3040 | 4611.9232 | 760 | 190 | 0.47046
1442.1516 | 1801.2 | 1000 | 4000 | 1 | 23 | 93.79% | 110.8114 | 100 | 100 | 146.9625 | 57.316 | 288.2131 | 1252.4575 | 107.0189 | 10091.9606 | 2319.2323 | 3620.8064 | 964.9051 | 2238.0901 | 948.9267 | 1441223105.9435 | 6024237571.83 | 750498572.828 | 544040749.3985 | 8760 | 27.2081 | 50.6157 | 1946.9046 | 474 | 3040 | 4611.9232 | 760 | 190 | 0.46512
1648.1732 | 1801.2 | 1000 | 4000 | 1 | 23 | 94.39% | 113.7675 | 100 | 100 | 160.6851 | 57.3076 | 319.6012 | 1300.0978 | 107.9278 | 10421.5528 | 2650.1121 | 3620.2066 | 964.7453 | 2237.7194 | 948.7695 | 1502439549.6185 | 6024232317.7201 | 741582490.6716 | 491745641.9897 | 8760 | 29.8746 | 45.7503 | 2225.0338 | 474 | 3040 | 4611.9232 | 760 | 190 | 0.45962
1854.1949 | 1801.2 | 1000 | 4000 | 1 | 23 | 94.82% | 116.8454 | 100 | 100 | 175.0603 | 57.2996 | 344.2298 | 1384.8206 | 108.7011 | 10751.1477 | 2980.9134 | 3619.6446 | 964.5955 | 2237.372 | 948.6222 | 1547642775.9436 | 6024251669.3078 | 734342952.024 | 453762602.7247 | 8760 | 32.4451 | 42.2165 | 2503.1631 | 474 | 3040 | 4611.9232 | 760 | 190 | 0.45516
2060.2165 | 1801.2 | 1000 | 4000 | 1 | 23 | 95.16% | 120 | 100 | 100 | 189.8474 | 57.2922 | 376.1209 | 1374.8905 | 109.4529 | 11080.745 | 3311.6432 | 3619.117 | 964.4549 | 2237.0459 | 948.4839 | 1583947324.6203 | 6024248427.7545 | 727782690.8468 | 424021556.7783 | 8760 | 34.8889 | 39.4495 | 2781.2923 | 474 | 3040 | 4611.9232 | 760 | 190 | 0.45112
2266.2382 | 1801.2 | 1000 | 4000 | 1 | 23 | 95.44% | 123.1969 | 100 | 100 | 204.8242 | 57.2851 | 405.8188 | 1384.2665 | 109.9755 | 11410.3445 | 3642.308 | 3618.6208 | 964.3227 | 2236.7392 | 948.3539 | 1613131268.1777 | 6024251669.3078 | 723469482.4331 | 399147580.0814 | 8760 | 37.1857 | 37.1353 | 3059.4215 | 474 | 3040 | 4611.9232 | 760 | 190 | 0.44846
206.0217 | 801.8 | 1000 | 4000 | 1 | 22 | 51% | 91.244 | 100 | 100 | 86.0174 | 43.813 | 85.9516 | 187.0474 | 143.5476 | 6019.4679 | 332.5199 | 1617.6363 | 968.4029 | 2148.5422 | 952.3665 | 360398773.0888 | 3519484355.2088 | 587622152.1221 | 4292494719.5803 | 8760 | 0.0031762 | 399.3588 | 278.1292 | 211 | 3040 | 4611.9232 | 760 | 190 | 0.36368
412.0433 | 801.8 | 1000 | 4000 | 1 | 22 | 55.08% | 91.8966 | 100 | 100 | 89.9688 | 43.7945 | 85.373 | 216.8631 | 137.9646 | 6348.9808 | 664.7251 | 1616.8705 | 967.9445 | 2147.5251 | 951.9157 | 687360844.5329 | 3519484355.2088 | 617920806.8833 | 3935233993.3749 | 8760 | 0.0080435 | 366.1205 | 556.2585 | 211 | 3040 | 4611.9232 | 760 | 190 | 0.38216
618.065 | 801.8 | 1000 | 4000 | 1 | 22 | 59.58% | 92.6575 | 100 | 100 | 95.45 | 43.7779 | 86.1457 | 259.8712 | 118.6917 | 6678.5063 | 996.6642 | 1616.184 | 967.5334 | 2146.6132 | 951.5115 | 969451939.9526 | 3519484355.2088 | 729983461.5497 | 3541080243.2889 | 8760 | 0.039521 | 329.4498 | 834.3877 | 211 | 3040 | 4611.9232 | 760 | 190 | 0.45122
824.0866 | 801.8 | 1000 | 4000 | 1 | 23 | 64.32% | 94.5319 | 100 | 100 | 100.2406 | 43.7589 | 88.3731 | 327.7428 | 98.9444 | 7104.8291 | 1328.2365 | 1615.3946 | 967.0609 | 2243.0904 | 951.0467 | 1229809841.9006 | 3519484355.2088 | 884820982.6372 | 3125884820.2534 | 8760 | 0.17302 | 290.8215 | 1112.5169 | 211 | 3040 | 4611.9232 | 760 | 190 | 0.5467
1030.1083 | 801.8 | 1000 | 4000 | 1 | 23 | 68.8% | 95.5699 | 100 | 100 | 104.7446 | 43.7457 | 92.2618 | 391.4525 | 84.3548 | 7434.377 | 1659.735 | 1614.8491 | 966.7343 | 2242.333 | 950.7256 | 1468631808.8485 | 3519484355.2088 | 1038872861.6287 | 2733010974.314 | 8760 | 0.85941 | 254.2699 | 1390.6462 | 211 | 3040 | 4611.9232 | 760 | 190 | 0.64164
1236.1299 | 801.8 | 1000 | 4000 | 1 | 23 | 72.88% | 96.9092 | 100 | 100 | 108.7661 | 43.7337 | 97.7954 | 456.7323 | 74.6604 | 7763.9326 | 1991.0687 | 1614.3519 | 966.4366 | 2241.6425 | 950.4328 | 1692996910.0772 | 3519484355.2088 | 1171538858.6004 | 2375979876.1135 | 8760 | 2.1617 | 221.0529 | 1668.7754 | 211 | 3040 | 4611.9232 | 760 | 190 | 0.72317
1442.1516 | 801.8 | 1000 | 4000 | 1 | 23 | 76.19% | 98.5901 | 100 | 100 | 113.4615 | 43.7228 | 104.6418 | 498.9832 | 68.5929 | 8093.4949 | 2322.2586 | 1613.8967 | 966.1642 | 2241.0105 | 950.1649 | 1887815133.7222 | 3519484355.2088 | 1267231541.5211 | 2085468969.5479 | 8760 | 4.2743 | 194.0248 | 1946.9046 | 211 | 3040 | 4611.9232 | 760 | 190 | 0.78214
1648.1732 | 801.8 | 1000 | 4000 | 1 | 23 | 78.78% | 100.5957 | 100 | 100 | 119.1562 | 43.7127 | 112.4582 | 513.0259 | 64.7216 | 8423.0631 | 2653.3222 | 1613.4786 | 965.9138 | 2240.4299 | 949.9187 | 2046939777.5828 | 3519484355.2088 | 1334646710.4157 | 1858929156.7927 | 8760 | 7.035 | 172.9483 | 2225.0338 | 211 | 3040 | 4611.9232 | 760 | 190 | 0.82369
1854.1949 | 801.8 | 1000 | 4000 | 1 | 23 | 80.81% | 102.8613 | 100 | 100 | 125.7293 | 43.7034 | 120.2949 | 523.7117 | 62.0864 | 8752.6364 | 2984.2742 | 1613.093 | 965.683 | 2239.8945 | 949.6917 | 2176171602.8009 | 3519484355.2088 | 1383593172.317 | 1680750869.6733 | 8760 | 10.146 | 156.3712 | 2503.1631 | 211 | 3040 | 4611.9232 | 760 | 190 | 0.85385
2060.2165 | 801.8 | 1000 | 4000 | 1 | 23 | 82.3% | 105.3822 | 100 | 100 | 133.2234 | 43.6948 | 127.9448 | 529.9805 | 60.2601 | 9082.2144 | 3315.1272 | 1612.7364 | 965.4696 | 2239.3994 | 949.4818 | 2273517430.1792 | 3519484355.2088 | 1416857944.0355 | 1550140270.5764 | 8760 | 13.5023 | 144.2197 | 2781.2923 | 211 | 3040 | 4611.9232 | 760 | 190 | 0.87435
2266.2382 | 801.8 | 1000 | 4000 | 1 | 23 | 83.54% | 108.0526 | 100 | 100 | 141.2658 | 43.6868 | 135.1294 | 535.4468 | 58.8483 | 9411.7965 | 3645.8921 | 1612.4057 | 965.2716 | 2238.9401 | 949.287 | 2354820754.0837 | 3519484355.2088 | 1443506417.0487 | 1442188473.6588 | 8760 | 16.814 | 134.1762 | 3059.4215 | 211 | 3040 | 4611.9232 | 760 | 190 | 0.89078
2472.2598 | 801.8 | 1000 | 4000 | 1 | 23 | 84.46% | 110.8975 | 100 | 100 | 149.7985 | 43.6794 | 141.3579 | 548.8119 | 57.8089 | 9741.3822 | 3976.5779 | 1612.098 | 965.0874 | 2238.5129 | 949.1059 | 2416842690.72 | 3519484355.2088 | 1462529028.354 | 1361143855.022 | 8759.9999 | 20.0942 | 126.6361 | 3337.5508 | 211 | 3040 | 4611.9232 | 760 | 190 | 0.90251
2678.2815 | 801.8 | 1000 | 4000 | 1 | 23 | 85.26% | 113.8542 | 100 | 100 | 158.6211 | 43.6725 | 148.0357 | 550.8085 | 57.0767 | 10070.9713 | 4307.1928 | 1611.8112 | 964.9156 | 2238.1146 | 948.937 | 2470116992.7842 | 3519484355.2088 | 1479466071.9751 | 1290932580.0319 | 8760 | 23.2115 | 120.1039 | 3615.68 | 211 | 3040 | 4611.9232 | 760 | 190 | 0.91295
2884.3031 | 801.8 | 1000 | 4000 | 1 | 23 | 85.96% | 116.8575 | 100 | 100 | 167.4532 | 43.666 | 154.5044 | 555.5403 | 56.4129 | 10400.5633 | 4637.7437 | 1611.543 | 964.7551 | 2237.7423 | 948.7792 | 2517492395.2128 | 3519484355.2088 | 1493516782.8857 | 1229506466.6927 | 8760 | 26.1598 | 114.389 | 3893.8092 | 211 | 3040 | 4611.9232 | 760 | 190 | 0.92161
3090.3248 | 801.8 | 1000 | 4000 | 1 | 23 | 86.54% | 119.9185 | 100 | 100 | 176.4126 | 43.6599 | 160.9025 | 558.4139 | 55.8668 | 10730.158 | 4968.2366 | 1611.2919 | 964.6048 | 2237.3935 | 948.6313 | 2557191016.7403 | 3519484355.2088 | 1504327592.5323 | 1178997035.5185 | 8760 | 28.9581 | 109.6898 | 4171.9385 | 211 | 3040 | 4611.9232 | 760 | 190 | 0.92827
3296.3464 | 801.8 | 1000 | 4000 | 1 | 23 | 87.04% | 123.0268 | 100 | 100 | 185.4763 | 43.6542 | 167.2558 | 559.3843 | 55.4282 | 11059.7551 | 5298.6769 | 1611.0561 | 964.4636 | 2237.0661 | 948.4925 | 2592441489.6714 | 3519484355.2088 | 1513209783.6816 | 1134864371.4382 | 8760 | 31.5907 | 105.5838 | 4450.0677 | 211 | 3040 | 4611.9232 | 760 | 190 | 0.93375
206.0217 | 600.4 | 1000 | 4000 | 1 | 21 | 39.18% | 90.7421 | 100 | 100 | 88.057 | 43.8454 | 80.2205 | 137.6285 | 189.7906 | 5520.0682 | 332.7965 | 1212.318 | 969.2083 | 2052.5869 | 953.1586 | 352687144.2856 | 2635443261.2464 | 444195118.7203 | 5327674475.7477 | 8760 | 0.0025252 | 495.6683 | 278.1292 | 158 | 3040 | 4611.9232 | 760 | 190 | 0.27527
412.0433 | 600.4 | 1000 | 4000 | 1 | 21 | 43.49% | 91.2541 | 100 | 100 | 95.1099 | 43.8233 | 78.6561 | 153.8152 | 164.135 | 5849.5574 | 665.2169 | 1211.633 | 968.6606 | 2051.427 | 952.62 | 649849978.2242 | 2635443261.2464 | 524034891.6196 | 4950671868.9098 | 8760 | 0.0025561 | 460.5933 | 556.2585 | 158 | 3040 | 4611.9232 | 760 | 190 | 0.32452
618.065 | 600.4 | 1000 | 4000 | 1 | 22 | 48.29% | 92.9401 | 100 | 100 | 102.4229 | 43.7984 | 78.2218 | 183.8333 | 126.4935 | 6275.8413 | 997.1879 | 1210.859 | 968.0418 | 2147.7412 | 952.0114 | 903840971.5997 | 2635443261.2464 | 690992003.8814 | 4529723763.2725 | 8760 | 0.0011592 | 421.4298 | 834.3877 | 158 | 3040 | 4611.9232 | 760 | 190 | 0.42721
824.0866 | 600.4 | 1000 | 4000 | 1 | 22 | 53.42% | 93.729 | 100 | 100 | 107.0531 | 43.7814 | 79.061 | 219.7443 | 99.0792 | 6605.3642 | 1329.0058 | 1210.3325 | 967.621 | 2146.8074 | 951.5975 | 1153969677.3371 | 2635443261.2464 | 890335990.9632 | 4080251070.4532 | 8760 | 0.037189 | 379.6124 | 1112.5169 | 158 | 3040 | 4611.9232 | 760 | 190 | 0.54986
1030.1083 | 600.4 | 1000 | 4000 | 1 | 23 | 58.5% | 95.7072 | 100 | 100 | 109.1582 | 43.762 | 81.1382 | 274.6138 | 82.0108 | 7031.6841 | 1660.4275 | 1209.7281 | 967.1377 | 2243.2686 | 951.1223 | 1414496946.8502 | 2635443261.2464 | 1074975258.6837 | 3635084533.0585 | 8760 | 0.36069 | 338.1957 | 1390.6462 | 158 | 3040 | 4611.9232 | 760 | 190 | 0.66367
1236.1299 | 600.4 | 1000 | 4000 | 1 | 23 | 63.17% | 96.8554 | 100 | 100 | 110.26 | 43.7485 | 84.463 | 318.9246 | 72.0106 | 7361.2302 | 1991.8259 | 1209.3109 | 966.8042 | 2242.495 | 950.7943 | 1678507009.1434 | 2635443261.2464 | 1220078956.6572 | 3225970870.0342 | 8760.0001 | 1.2463 | 300.1331 | 1668.7754 | 158 | 3040 | 4611.9232 | 760 | 190 | 0.7531
1442.1516 | 600.4 | 1000 | 4000 | 1 | 23 | 66.95% | 98.3986 | 100 | 100 | 112.2613 | 43.7363 | 88.7904 | 346.8353 | 66.3817 | 7690.7842 | 2323.0668 | 1208.9309 | 966.5004 | 2241.7905 | 950.4956 | 1916299579.9302 | 2635443261.2464 | 1313246189.5383 | 2895010916.0123 | 8759.9999 | 3.0879 | 269.3418 | 1946.9046 | 158 | 3040 | 4611.9232 | 760 | 190 | 0.81028
1648.1732 | 600.4 | 1000 | 4000 | 1 | 23 | 69.94% | 100.2966 | 100 | 100 | 115.8056 | 43.7251 | 93.6129 | 356.8714 | 62.9746 | 8020.3451 | 2654.1705 | 1208.5835 | 966.2226 | 2241.1462 | 950.2224 | 2115228900.9781 | 2635443261.2464 | 1375880280.8423 | 2633447556.9331 | 8760 | 5.6474 | 245.0068 | 2225.0338 | 158 | 3040 | 4611.9232 | 760 | 190 | 0.84866
1854.1949 | 600.4 | 1000 | 4000 | 1 | 23 | 72.28% | 102.4796 | 100 | 100 | 120.5575 | 43.7148 | 98.3431 | 364.5028 | 60.6874 | 8349.912 | 2985.1537 | 1208.2645 | 965.9676 | 2240.5546 | 949.9716 | 2276781018.2765 | 2635443261.2464 | 1419575735.2298 | 2428199985.2473 | 8760 | 8.6554 | 225.9113 | 2503.1631 | 158 | 3040 | 4611.9232 | 760 | 190 | 0.8753
2060.2165 | 600.4 | 1000 | 4000 | 1 | 23 | 74.07% | 104.9109 | 100 | 100 | 126.52 | 43.7054 | 102.976 | 366.9865 | 59.0069 | 8679.4843 | 3316.0307 | 1207.9706 | 965.7327 | 2240.0097 | 949.7405 | 2401286131.9477 | 2635443261.2464 | 1452062206.097 | 2271208400.7089 | 8760 | 11.9272 | 211.3053 | 2781.2923 | 158 | 3040 | 4611.9232 | 760 | 190 | 0.89532
2266.2382 | 600.4 | 1000 | 4000 | 1 | 23 | 75.59% | 107.4952 | 100 | 100 | 133.0332 | 43.6966 | 107.2756 | 369.6911 | 57.7401 | 9009.0613 | 3646.8136 | 1207.699 | 965.5155 | 2239.5061 | 949.527 | 2507315743.3471 | 2635443261.2464 | 1478490650.4074 | 2138750310.5698 | 8760 | 15.1825 | 198.9819 | 3059.4215 | 158 | 3040 | 4611.9232 | 760 | 190 | 0.91161
2472.2598 | 600.4 | 1000 | 4000 | 1 | 23 | 76.8% | 110.2005 | 100 | 100 | 140.0746 | 43.6885 | 111.2572 | 373.2347 | 56.6276 | 9338.6425 | 3977.5128 | 1207.4472 | 965.3143 | 2239.0392 | 949.329 | 2590935404.8613 | 2635443261.2464 | 1501225107.4753 | 2032396155.7527 | 8759.9999 | 18.4161 | 189.0871 | 3337.5508 | 158 | 3040 | 4611.9232 | 760 | 190 | 0.92563
2678.2815 | 600.4 | 1000 | 4000 | 1 | 23 | 77.8% | 113.0508 | 100 | 100 | 147.5533 | 43.681 | 114.8658 | 377.8889 | 55.7566 | 9668.2274 | 4308.1369 | 1207.2132 | 965.1271 | 2238.6052 | 949.145 | 2660307893.6804 | 2635443261.2464 | 1519458594.1072 | 1944790250.966 | 8760 | 21.5534 | 180.9365 | 3615.68 | 158 | 3040 | 4611.9232 | 760 | 190 | 0.93686
2884.3031 | 600.4 | 1000 | 4000 | 1 | 23 | 78.65% | 115.9844 | 100 | 100 | 155.1528 | 43.6739 | 118.4081 | 381.2661 | 55.0958 | 9997.8158 | 4638.6937 | 1206.9951 | 964.9528 | 2238.2007 | 948.9735 | 2720980487.2817 | 2635443261.2464 | 1533124690.1677 | 1870451561.3041 | 8760 | 24.5533 | 174.0203 | 3893.8092 | 158 | 3040 | 4611.9232 | 760 | 190 | 0.94529
3090.3248 | 600.4 | 1000 | 4000 | 1 | 23 | 79.36% | 118.9881 | 100 | 100 | 162.922 | 43.6674 | 121.7919 | 382.9458 | 54.5936 | 10327.4071 | 4969.1899 | 1206.7913 | 964.7898 | 2237.8228 | 948.8133 | 2772611857.4578 | 2635443261.2464 | 1543579580.8011 | 1808365300.4946 | 8760 | 27.4107 | 168.244 | 4171.9385 | 158 | 3040 | 4611.9232 | 760 | 190 | 0.95173
3296.3464 | 600.4 | 1000 | 4000 | 1 | 23 | 79.96% | 122.0615 | 100 | 100 | 170.8984 | 43.6612 | 124.7837 | 386.0567 | 54.1847 | 10657.0013 | 5299.6312 | 1206.6005 | 964.6373 | 2237.469 | 948.6633 | 2816440025.7282 | 2635443261.2464 | 1552325957.2468 | 1755790755.7787 | 8760 | 30.1168 | 163.3527 | 4450.0677 | 158 | 3040 | 4611.9232 | 760 | 190 | 0.95713
3502.3681 | 600.4 | 1000 | 4000 | 1 | 23 | 80.5% | 125.178 | 100 | 100 | 178.955 | 43.6555 | 127.8294 | 387.8509 | 53.827 | 10986.5979 | 5630.0227 | 1206.4215 | 964.4942 | 2237.137 | 948.5225 | 2855869206.1796 | 2635443261.2464 | 1560569673.2429 | 1708117859.3311 | 8760 | 32.6547 | 158.9174 | 4728.1969 | 158 | 3040 | 4611.9232 | 760 | 190 | 0.96221
206.0217 | 402.8 | 1000 | 4000 | 1 | 22 | 27.65% | 92.4025 | 100 | 100 | 91.4027 | 43.8679 | 77.4873 | 115.9274 | 266.9759 | 5221.8303 | 332.9885 | 813.7965 | 969.7674 | 2151.5695 | 953.7084 | 339694822.7151 | 1768082187.9248 | 314662367.8846 | 6337560621.4754 | 8760 | 0.0017176 | 589.6246 | 278.1292 | 106 | 3040 | 4611.9232 | 760 | 190 | 0.19496
412.0433 | 402.8 | 1000 | 4000 | 1 | 21 | 32.33% | 92.0054 | 100 | 100 | 103.3129 | 43.8501 | 76.4365 | 121.4172 | 187.6527 | 5454.534 | 665.6735 | 813.4257 | 969.3256 | 2052.8353 | 953.2739 | 599199452.3374 | 1768082187.9248 | 464529050.5612 | 5928189309.1766 | 8760 | 0.00041947 | 551.5382 | 556.2585 | 106 | 3040 | 4611.9232 | 760 | 190 | 0.28741
618.065 | 402.8 | 1000 | 4000 | 1 | 21 | 37.52% | 92.6136 | 100 | 100 | 111.5785 | 43.8275 | 75.9815 | 133.9798 | 128.3683 | 5784.0196 | 997.9321 | 812.9547 | 968.7643 | 2051.6466 | 952.7219 | 832644565.2043 | 1768082187.9248 | 685759351.0312 | 5473513895.8397 | 8760 | 9.9566e-06 | 509.2367 | 834.3877 | 106 | 3040 | 4611.9232 | 760 | 190 | 0.42389
824.0866 | 402.8 | 1000 | 4000 | 1 | 21 | 42.93% | 93.2663 | 100 | 100 | 115.9072 | 43.8075 | 75.9092 | 152.6286 | 95.7868 | 6113.5221 | 1329.8927 | 812.5372 | 968.2667 | 2050.5929 | 952.2326 | 1068331283.7529 | 1768082187.9248 | 924268296.1147 | 4999318232.2077 | 8760 | 0.0050081 | 465.1192 | 1112.5169 | 106 | 3040 | 4611.9232 | 760 | 190 | 0.57098
1030.1083 | 402.8 | 1000 | 4000 | 1 | 23 | 48.35% | 96.0975 | 100 | 100 | 115.4751 | 43.7799 | 76.6931 | 188.6986 | 78.472 | 6636.6025 | 1661.1926 | 811.9637 | 967.5833 | 2244.3023 | 951.5605 | 1342330868.1563 | 1768082187.9248 | 1124653420.4563 | 4524933523.4626 | 8760 | 0.1602 | 420.9841 | 1390.6462 | 106 | 3040 | 4611.9232 | 760 | 190 | 0.6943
1236.1299 | 402.8 | 1000 | 4000 | 1 | 23 | 53.27% | 97.1289 | 100 | 100 | 113.3347 | 43.7648 | 78.6029 | 216.0604 | 69.6452 | 6966.1374 | 1992.6578 | 811.6487 | 967.208 | 2243.4316 | 951.1914 | 1638174125.8318 | 1768082187.9248 | 1260004822.531 | 4093738863.7125 | 8760 | 0.92765 | 380.8673 | 1668.7754 | 106 | 3040 | 4611.9232 | 760 | 190 | 0.77771
1442.1516 | 402.8 | 1000 | 4000 | 1 | 23 | 57.34% | 98.583 | 100 | 100 | 112.7449 | 43.7511 | 81.5279 | 234.814 | 64.9674 | 7295.6818 | 2323.9503 | 811.3634 | 966.868 | 2242.6431 | 950.857 | 1914186658.832 | 1768082187.9248 | 1340667629.4978 | 3737063523.7454 | 8760 | 2.5976 | 347.6834 | 1946.9046 | 106 | 3040 | 4611.9232 | 760 | 190 | 0.8272
1648.1732 | 402.8 | 1000 | 4000 | 1 | 23 | 60.63% | 100.3811 | 100 | 100 | 114.3325 | 43.7386 | 84.9483 | 244.9434 | 61.9986 | 7625.2343 | 2655.0935 | 811.1038 | 966.5587 | 2241.9256 | 950.5528 | 2148065661.7151 | 1768082187.9248 | 1395080477.2733 | 3448771673.0867 | 8760 | 4.9667 | 320.8617 | 2225.0338 | 106 | 3040 | 4611.9232 | 760 | 190 | 0.8605
1854.1949 | 402.8 | 1000 | 4000 | 1 | 23 | 63.3% | 102.4761 | 100 | 100 | 117.5724 | 43.7273 | 88.6616 | 249.1041 | 59.9571 | 7954.7939 | 2986.1066 | 810.8666 | 966.276 | 2241.2699 | 950.2748 | 2342337798.641 | 1768082187.9248 | 1434898599.9629 | 3214681413.4712 | 8760 | 7.7762 | 299.0828 | 2503.1631 | 106 | 3040 | 4611.9232 | 760 | 190 | 0.88481
2060.2165 | 402.8 | 1000 | 4000 | 1 | 23 | 65.46% | 104.7758 | 100 | 100 | 122.0155 | 43.7168 | 92.2814 | 250.8534 | 58.377 | 8284.3597 | 3317.0058 | 810.649 | 966.0167 | 2240.6684 | 950.0198 | 2499401620.5302 | 1768082187.9248 | 1466703597.7559 | 3025812593.7891 | 8760 | 10.8492 | 281.5111 | 2781.2923 | 106 | 3040 | 4611.9232 | 760 | 190 | 0.90419
2266.2382 | 402.8 | 1000 | 4000 | 1 | 23 | 67.26% | 107.2551 | 100 | 100 | 127.1731 | 43.7072 | 95.7427 | 253.2588 | 57.1586 | 8613.9309 | 3647.8047 | 810.4486 | 965.7779 | 2240.1147 | 949.785 | 2630435451.8398 | 1768082187.9248 | 1493522604.5174 | 2867959755.718 | 8760 | 13.9895 | 266.825 | 3059.4215 | 106 | 3040 | 4611.9232 | 760 | 190 | 0.92049
2472.2598 | 402.8 | 1000 | 4000 | 1 | 23 | 68.71% | 109.8602 | 100 | 100 | 133.0242 | 43.6983 | 98.9089 | 255.1885 | 56.0422 | 8943.507 | 3978.5147 | 810.2636 | 965.5574 | 2239.6032 | 949.5682 | 2734549884.2604 | 1768082187.9248 | 1515958305.6691 | 2741409622.1457 | 8760 | 17.167 | 255.0512 | 3337.5508 | 106 | 3040 | 4611.9232 | 760 | 190 | 0.93421
2678.2815 | 402.8 | 1000 | 4000 | 1 | 23 | 69.9% | 112.6002 | 100 | 100 | 139.3539 | 43.6901 | 101.5727 | 258.3194 | 55.1972 | 9273.0874 | 4309.1456 | 810.0922 | 965.3531 | 2239.1293 | 949.3672 | 2822077486.3082 | 1768082187.9248 | 1533189480.164 | 2636650845.603 | 8760 | 20.2846 | 245.3048 | 3615.68 | 106 | 3040 | 4611.9232 | 760 | 190 | 0.94483
2884.3031 | 402.8 | 1000 | 4000 | 1 | 23 | 70.9% | 115.4575 | 100 | 100 | 145.8856 | 43.6824 | 104.1311 | 261.117 | 54.6052 | 9602.6717 | 4639.7059 | 809.9329 | 965.1633 | 2238.689 | 949.1806 | 2898069248.0998 | 1768082187.9248 | 1544976602.8017 | 2548871961.1737 | 8760 | 23.2974 | 237.1382 | 3893.8092 | 106 | 3040 | 4611.9232 | 760 | 190 | 0.95209
3090.3248 | 402.8 | 1000 | 4000 | 1 | 23 | 71.74% | 118.4004 | 100 | 100 | 152.7121 | 43.6753 | 106.5852 | 262.8294 | 54.1238 | 9932.2594 | 4970.2028 | 809.7845 | 964.9865 | 2238.2789 | 949.0067 | 2961855505.0734 | 1768082187.9248 | 1554591720.7738 | 2475470586.2279 | 8760 | 26.1824 | 230.3092 | 4171.9385 | 106 | 3040 | 4611.9232 | 760 | 190 | 0.95802
3296.3464 | 402.8 | 1000 | 4000 | 1 | 23 | 72.48% | 121.4055 | 100 | 100 | 159.6962 | 43.6687 | 108.8201 | 264.7212 | 53.7277 | 10261.8502 | 5300.6425 | 809.6459 | 964.8214 | 2237.896 | 948.8443 | 3017885977.2735 | 1768082187.9248 | 1562961508.7966 | 2411070260.1217 | 8759.9999 | 28.9128 | 224.3176 | 4450.0677 | 106 | 3040 | 4611.9232 | 760 | 190 | 0.96317
3502.3681 | 402.8 | 1000 | 4000 | 1 | 23 | 73.09% | 124.4713 | 100 | 100 | 166.8833 | 43.6624 | 110.88 | 266.3624 | 53.4041 | 10591.4438 | 5631.0307 | 809.5163 | 964.6669 | 2237.5375 | 948.6924 | 3064767419.5392 | 1768082187.9248 | 1570051178.8952 | 2357099213.6408 | 8760 | 31.5045 | 219.2963 | 4728.1969 | 106 | 3040 | 4611.9232 | 760 | 190 | 0.96754
3708.3897 | 402.8 | 1000 | 4000 | 1 | 23 | 73.63% | 127.5888 | 100 | 100 | 174.2039 | 43.6566 | 112.8161 | 267.6808 | 53.1451 | 10921.0399 | 5961.3721 | 809.3947 | 964.5219 | 2237.2014 | 948.5498 | 3106909415.6568 | 1768082187.9248 | 1575260833.38 | 2309747563.0384 | 8760 | 33.9488 | 214.8909 | 5006.3262 | 106 | 3040 | 4611.9232 | 760 | 190 | 0.97075
206.0217 | 201.4 | 1000 | 4000 | 1 | 21 | 16.16% | 92.1081 | 100 | 100 | 103.4715 | 43.9125 | 75.8269 | 98.6076 | 371.4911 | 4722.5102 | 333.368 | 407.362 | 970.8728 | 2056.1119 | 954.7955 | 299599726.1687 | 884041093.9624 | 232264525.2806 | 7344094654.5883 | 8760 | 5.8449e-05 | 683.2691 | 278.1292 | 53 | 3040 | 4611.9232 | 760 | 190 | 0.14371
412.0433 | 201.4 | 1000 | 4000 | 1 | 21 | 21.46% | 92.7283 | 100 | 100 | 117.2459 | 43.882 | 75.5014 | 104.0383 | 187.3148 | 5051.9442 | 666.2172 | 407.0451 | 970.1173 | 2054.512 | 954.0526 | 529796479.7688 | 884041093.9624 | 466185006.203 | 6879977420.0658 | 8760 | 1.0707e-17 | 640.0892 | 556.2585 | 53 | 3040 | 4611.9232 | 760 | 190 | 0.28802
618.065 | 201.4 | 1000 | 4000 | 1 | 21 | 26.98% | 93.4609 | 100 | 100 | 123.3562 | 43.8555 | 75.4017 | 111.3675 | 122.1518 | 5381.4043 | 998.6488 | 406.7693 | 969.46 | 2053.1201 | 953.4062 | 756028156.306 | 884041093.9624 | 722955153.4973 | 6396975596.2343 | 8760 | 6.1645e-18 | 595.1524 | 834.3877 | 53 | 3040 | 4611.9232 | 760 | 190 | 0.44643
824.0866 | 201.4 | 1000 | 4000 | 1 | 21 | 32.54% | 94.119 | 100 | 100 | 126.3617 | 43.8323 | 75.389 | 121.1553 | 90.1238 | 5710.8857 | 1330.7391 | 406.5271 | 968.883 | 2051.8979 | 952.8386 | 983764769.2031 | 884041093.9624 | 982591482.2951 | 5909602654.5394 | 8760 | 9.0846e-18 | 549.8089 | 1112.5169 | 53 | 3040 | 4611.9232 | 760 | 190 | 0.60666
1030.1083 | 201.4 | 1000 | 4000 | 1 | 23 | 38.13% | 96.8708 | 100 | 100 | 122.6042 | 43.8007 | 75.7504 | 141.427 | 74.3625 | 6233.9393 | 1662.0775 | 406.1981 | 968.0987 | 2245.4977 | 952.0674 | 1269230950.3789 | 884041093.9624 | 1186865597.4364 | 5419862358.2224 | 8760 | 0.065254 | 504.2452 | 1390.6462 | 53 | 3040 | 4611.9232 | 760 | 190 | 0.73266
1236.1299 | 201.4 | 1000 | 4000 | 1 | 23 | 43.26% | 97.6901 | 100 | 100 | 116.0119 | 43.7835 | 76.7963 | 156.1101 | 67.2794 | 6563.4607 | 1993.6139 | 406.019 | 967.672 | 2244.508 | 951.6477 | 1604146459.0145 | 884041093.9624 | 1301695186.7997 | 4970117260.2234 | 8760 | 0.70886 | 462.4025 | 1668.7754 | 53 | 3040 | 4611.9232 | 760 | 190 | 0.80342
1442.1516 | 201.4 | 1000 | 4000 | 1 | 23 | 47.52% | 98.9615 | 100 | 100 | 113.1345 | 43.768 | 78.4703 | 168.944 | 63.4782 | 6892.9934 | 2324.9599 | 405.8579 | 967.288 | 2243.6173 | 951.2701 | 1909949922.8794 | 884041093.9624 | 1368933602.7521 | 4597075380.406 | 8760 | 2.2551 | 427.6959 | 1946.9046 | 53 | 3040 | 4611.9232 | 760 | 190 | 0.84463
1648.1732 | 201.4 | 1000 | 4000 | 1 | 23 | 50.99% | 100.6832 | 100 | 100 | 113.4961 | 43.754 | 80.7892 | 177.891 | 60.982 | 7222.5358 | 2656.1428 | 405.7122 | 966.9407 | 2242.8116 | 950.9285 | 2165958106.3739 | 884041093.9624 | 1416417507.3426 | 4293583292.0379 | 8760 | 4.5101 | 399.4601 | 2225.0338 | 53 | 3040 | 4611.9232 | 760 | 190 | 0.87366
1854.1949 | 201.4 | 1000 | 4000 | 1 | 23 | 53.92% | 102.7051 | 100 | 100 | 115.7021 | 43.7413 | 83.6095 | 182.9205 | 59.1064 | 7552.0866 | 2987.1848 | 405.5797 | 966.6249 | 2242.0792 | 950.618 | 2386108700.9829 | 884041093.9624 | 1453395984.1538 | 4036454220.9009 | 8760 | 7.1377 | 375.5377 | 2503.1631 | 53 | 3040 | 4611.9232 | 760 | 190 | 0.89623
2060.2165 | 201.4 | 1000 | 4000 | 1 | 23 | 56.38% | 104.9143 | 100 | 100 | 118.9082 | 43.7297 | 86.5835 | 185.6723 | 57.7582 | 7881.6446 | 3318.1044 | 405.4587 | 966.3366 | 2241.4105 | 950.3344 | 2571910029.9619 | 884041093.9624 | 1482803862.9836 | 3821245013.0921 | 8760 | 10.0209 | 355.5154 | 2781.2923 | 53 | 3040 | 4611.9232 | 760 | 190 | 0.91412
2266.2382 | 201.4 | 1000 | 4000 | 1 | 23 | 58.54% | 107.2408 | 100 | 100 | 122.7342 | 43.7191 | 89.5982 | 187.5422 | 56.5735 | 8211.2091 | 3648.9167 | 405.3479 | 966.0724 | 2240.7976 | 950.0746 | 2735987975.5644 | 884041093.9624 | 1507995018.5487 | 3631975911.9245 | 8760 | 12.9516 | 337.9064 | 3059.4215 | 53 | 3040 | 4611.9232 | 760 | 190 | 0.92942
2472.2598 | 201.4 | 1000 | 4000 | 1 | 23 | 60.26% | 109.7133 | 100 | 100 | 127.3177 | 43.7093 | 92.4284 | 189.1965 | 55.536 | 8540.7792 | 3979.6348 | 405.2459 | 965.8293 | 2240.2337 | 949.8355 | 2865534778.6515 | 884041093.9624 | 1528885290.8763 | 3481538836.5098 | 8760 | 16.0166 | 323.9103 | 3337.5508 | 53 | 3040 | 4611.9232 | 760 | 190 | 0.94217
2678.2815 | 201.4 | 1000 | 4000 | 1 | 23 | 61.64% | 112.3644 | 100 | 100 | 132.5987 | 43.7002 | 94.9521 | 190.7828 | 54.7716 | 8870.3543 | 4310.2695 | 405.1517 | 965.6049 | 2239.7133 | 949.6149 | 2971800157.4247 | 884041093.9624 | 1544117231.2819 | 3360041517.331 | 8760 | 19.095 | 312.6066 | 3615.68 | 53 | 3040 | 4611.9232 | 760 | 190 | 0.95156
2884.3031 | 201.4 | 1000 | 4000 | 1 | 23 | 62.79% | 115.1465 | 100 | 100 | 138.3292 | 43.6919 | 97.1654 | 192.5083 | 54.1932 | 9199.9338 | 4640.83 | 405.0646 | 965.3972 | 2239.2315 | 949.4106 | 3061007422.7776 | 884041093.9624 | 1555338732.6944 | 3259612750.5655 | 8760 | 22.1095 | 303.2631 | 3893.8092 | 53 | 3040 | 4611.9232 | 760 | 190 | 0.95848
3090.3248 | 201.4 | 1000 | 4000 | 1 | 23 | 63.77% | 118.0142 | 100 | 100 | 144.3191 | 43.6841 | 99.2509 | 193.6997 | 53.7679 | 9529.5172 | 4971.3244 | 404.9836 | 965.2043 | 2238.784 | 949.2209 | 3139204099.6593 | 884041093.9624 | 1563262362.003 | 3173492444.3752 | 8760 | 25.0024 | 295.2507 | 4171.9385 | 53 | 3040 | 4611.9232 | 760 | 190 | 0.96336
3296.3464 | 201.4 | 1000 | 4000 | 1 | 23 | 64.62% | 120.9509 | 100 | 100 | 150.4958 | 43.6768 | 101.1263 | 194.9304 | 53.4317 | 9859.1041 | 5301.7594 | 404.9083 | 965.0247 | 2238.3675 | 949.0443 | 3206673774.2069 | 884041093.9624 | 1569856628.7051 | 3099428503.1256 | 8760 | 27.7622 | 288.3601 | 4450.0677 | 53 | 3040 | 4611.9232 | 760 | 190 | 0.96742
3502.3681 | 201.4 | 1000 | 4000 | 1 | 23 | 65.32% | 123.9604 | 100 | 100 | 156.9167 | 43.6701 | 102.7486 | 196.2838 | 53.1589 | 10188.6943 | 5632.1411 | 404.8379 | 964.8571 | 2237.9788 | 948.8794 | 3263102973.8953 | 884041093.9624 | 1575167195.6722 | 3037688736.4701 | 8760 | 30.3962 | 282.616 | 4728.1969 | 53 | 3040 | 4611.9232 | 760 | 190 | 0.97069
3708.3897 | 201.4 | 1000 | 4000 | 1 | 23 | 65.95% | 127.025 | 100 | 100 | 163.4902 | 43.6638 | 104.2703 | 197.42 | 52.9368 | 10518.2873 | 5962.4745 | 404.7722 | 964.7003 | 2237.6151 | 948.7252 | 3313689189.095 | 884041093.9624 | 1579376171.9367 | 2982893596.7064 | 8760.0001 | 32.8804 | 277.5181 | 5006.3262 | 53 | 3040 | 4611.9232 | 760 | 190 | 0.97329
3914.4114 | 201.4 | 1000 | 4000 | 1 | 23 | 66.52% | 130.1246 | 100 | 100 | 170.0688 | 43.6579 | 105.6955 | 198.5671 | 52.7681 | 10847.8829 | 6292.7642 | 404.7105 | 964.5533 | 2237.2742 | 948.5807 | 3361129758.7366 | 884041093.9624 | 1581898527.1846 | 2932930705.8572 | 8760.0001 | 35.2184 | 272.8697 | 5284.4554 | 53 | 3040 | 4611.9232 | 760 | 190 | 0.97484
206.0217 | 1003.2 | 1000 | 4000 | 2 | 10 | 62.72% | 88.6833 | 100 | 100 | 84.6944 | 43.8014 | 117.3671 | 657.3374 | 116.7134 | 6220.4289 | 332.4218 | 2023.365 | 1936.2344 | 976.322 | 952.0856 | 366442090.7081 | 4403525449.1712 | 724429941.5977 | 3265602518.523 | 8760 | 0.0077021 | 303.8203 | 278.1292 | 264 | 3040 | 4611.9232 | 760 | 190 | 0.44794
412.0433 | 1003.2 | 1000 | 4000 | 2 | 10 | 66.62% | 89.4114 | 100 | 100 | 87.532 | 43.7842 | 122.8256 | 660.0084 | 117.0381 | 6549.9497 | 664.5494 | 2022.4692 | 1935.3772 | 975.8898 | 951.6641 | 707015806.8175 | 4403525449.1712 | 725460447.6325 | 2923998296.3789 | 8760 | 0.071414 | 272.0387 | 556.2585 | 264 | 3040 | 4611.9232 | 760 | 190 | 0.44854
618.065 | 1003.2 | 1000 | 4000 | 2 | 10 | 70.62% | 90.2905 | 100 | 100 | 92.3635 | 43.7686 | 129.8444 | 804.4184 | 109.693 | 6879.482 | 996.4268 | 2021.6633 | 1934.606 | 975.5009 | 951.2849 | 1001997425.7696 | 4403525449.1712 | 781000761.9513 | 2573476363.1079 | 8760 | 0.39416 | 239.4273 | 834.3877 | 264 | 3040 | 4611.9232 | 760 | 190 | 0.48288
824.0866 | 1003.2 | 1000 | 4000 | 2 | 11 | 74.45% | 92.4389 | 100 | 100 | 98.1108 | 43.7507 | 139.6296 | 956.1601 | 99.6903 | 7305.812 | 1327.958 | 2020.7333 | 1933.7161 | 1072.5574 | 950.8473 | 1254148235.3092 | 4403525449.1712 | 864231662.5513 | 2238094652.9683 | 8760 | 1.2641 | 208.2246 | 1112.5169 | 264 | 3040 | 4611.9232 | 760 | 190 | 0.53451
1030.1083 | 1003.2 | 1000 | 4000 | 2 | 11 | 77.88% | 93.8341 | 100 | 100 | 104.5573 | 43.7383 | 152.5585 | 916.5318 | 90.4642 | 7635.3648 | 1659.4179 | 2020.0886 | 1933.0992 | 1072.2152 | 950.5439 | 1464740946.3212 | 4403525449.1712 | 954191462.8326 | 1937542141.6751 | 8760 | 2.7753 | 180.2622 | 1390.6462 | 264 | 3040 | 4611.9232 | 760 | 190 | 0.58995
1236.1299 | 1003.2 | 1000 | 4000 | 2 | 11 | 80.94% | 95.4976 | 100 | 100 | 111.124 | 43.7269 | 167.8074 | 950.3674 | 83.1167 | 7964.9246 | 1990.7206 | 2019.4994 | 1932.5354 | 1071.9025 | 950.2667 | 1650756710.453 | 4403525449.1712 | 1036101297.9795 | 1669616549.7279 | 8760 | 4.8311 | 155.3353 | 1668.7754 | 264 | 3040 | 4611.9232 | 760 | 190 | 0.64043
1442.1516 | 1003.2 | 1000 | 4000 | 2 | 11 | 83.47% | 97.4248 | 100 | 100 | 118.1714 | 43.7165 | 185.8803 | 903.7239 | 77.797 | 8294.4905 | 2321.8857 | 2018.9589 | 1932.0181 | 1071.6156 | 950.0123 | 1806261458.5247 | 4403525449.1712 | 1102233334.9233 | 1447979757.3808 | 8760 | 7.4206 | 134.715 | 1946.9046 | 264 | 3040 | 4611.9232 | 760 | 190 | 0.68119
1648.1732 | 1003.2 | 1000 | 4000 | 2 | 11 | 85.41% | 99.6424 | 100 | 100 | 125.9785 | 43.7069 | 203.7106 | 949.877 | 74.1619 | 8624.0619 | 2652.9295 | 2018.4612 | 1931.5418 | 1071.3514 | 949.7781 | 1928215162.8155 | 4403525449.1712 | 1149794544.6012 | 1278464843.4121 | 8760 | 10.4679 | 118.9439 | 2225.0338 | 264 | 3040 | 4611.9232 | 760 | 190 | 0.7105
1854.1949 | 1003.2 | 1000 | 4000 | 2 | 11 | 86.82% | 102.1677 | 100 | 100 | 134.8205 | 43.698 | 219.747 | 1021.6827 | 71.8242 | 8953.6382 | 2983.8659 | 2018.0014 | 1931.1018 | 1071.1073 | 949.5618 | 2020911811.1758 | 4403525449.1712 | 1181253989.135 | 1154308750.518 | 8760 | 13.7707 | 107.3929 | 2503.1631 | 264 | 3040 | 4611.9232 | 760 | 190 | 0.72989
2060.2165 | 1003.2 | 1000 | 4000 | 2 | 11 | 87.91% | 104.8513 | 100 | 100 | 144.107 | 43.6898 | 235.2893 | 1052.7624 | 70.2006 | 9283.2187 | 3314.7066 | 2017.5754 | 1930.6941 | 1070.8812 | 949.3613 | 2096368342.3036 | 4403525449.1712 | 1201215640.2262 | 1058890568.2989 | 8760 | 17.1154 | 98.5155 | 2781.2923 | 264 | 3040 | 4611.9232 | 760 | 190 | 0.7422
2266.2382 | 1003.2 | 1000 | 4000 | 2 | 11 | 88.7% | 107.7215 | 100 | 100 | 153.9861 | 43.6822 | 248.3939 | 1091.8543 | 69.198 | 9612.803 | 3645.462 | 2017.1795 | 1930.3154 | 1070.6711 | 949.175 | 2154187231.2606 | 4403525449.1712 | 1212643868.9229 | 989643450.6453 | 8760 | 20.4288 | 92.073 | 3059.4215 | 264 | 3040 | 4611.9232 | 760 | 190 | 0.74924
2472.2598 | 1003.2 | 1000 | 4000 | 2 | 11 | 89.36% | 110.6929 | 100 | 100 | 164.101 | 43.6751 | 261.0857 | 1102.0832 | 68.4257 | 9942.3908 | 3976.1406 | 2016.8108 | 1929.9625 | 1070.4754 | 949.0015 | 2202967031.5891 | 4403525449.1712 | 1221359381.2095 | 932148067.3659 | 8759.9999 | 23.5813 | 86.7238 | 3337.5508 | 264 | 3040 | 4611.9232 | 760 | 190 | 0.75461
2678.2815 | 1003.2 | 1000 | 4000 | 2 | 11 | 89.92% | 113.7349 | 100 | 100 | 174.3231 | 43.6685 | 273.2519 | 1100.7485 | 67.8708 | 10271.9817 | 4306.7502 | 2016.4664 | 1929.633 | 1070.2926 | 948.8395 | 2244916119.8402 | 4403525449.1712 | 1228264137.0833 | 883294293.9053 | 8760 | 26.5587 | 82.1786 | 3615.68 | 264 | 3040 | 4611.9232 | 760 | 190 | 0.75887
2884.3031 | 1003.2 | 1000 | 4000 | 2 | 11 | 90.39% | 116.8233 | 100 | 100 | 184.5656 | 43.6622 | 285.2663 | 1095.9233 | 67.4163 | 10601.5754 | 4637.2973 | 2016.1441 | 1929.3245 | 1070.1216 | 948.6878 | 2280694822.1285 | 4403525449.1712 | 1233678931.9266 | 842100796.7737 | 8760 | 29.3647 | 78.3461 | 3893.8092 | 264 | 3040 | 4611.9232 | 760 | 190 | 0.76221
3090.3248 | 1003.2 | 1000 | 4000 | 2 | 11 | 90.82% | 119.9518 | 100 | 100 | 194.8251 | 43.6564 | 295.3887 | 1150.6807 | 67.0428 | 10931.1716 | 4967.7879 | 2015.8418 | 1929.0352 | 1069.9611 | 948.5456 | 2313296685.2044 | 4403525449.1712 | 1238924472.4086 | 804253393.2158 | 8760 | 31.9893 | 74.8249 | 4171.9385 | 264 | 3040 | 4611.9232 | 760 | 190 | 0.76545
206.0217 | 1200.8 | 1000 | 4000 | 2 | 11 | 72.35% | 89.5098 | 100 | 100 | 86.78 | 44.803 | 142.1956 | 858.7347 | 101.5501 | 6712.2769 | 332.2078 | 2420.3468 | 1934.9874 | 1073.2625 | 951.4724 | 357691776.6436 | 5150117462.6434 | 829655371.1951 | 2422535458.0826 | 8760.0001 | 0.43238 | 225.3843 | 278.1292 | 316 | 3040 | 4611.9232 | 760 | 190 | 0.51388
412.0433 | 1200.8 | 1000 | 4000 | 2 | 11 | 75.57% | 90.5518 | 100 | 100 | 90.7627 | 44.788 | 150.1316 | 1097.4565 | 106.5572 | 7041.8142 | 664.1636 | 2419.4292 | 1934.2539 | 1072.8557 | 951.1117 | 681414114.5117 | 5150082852.1397 | 788206569.3999 | 2140296463.9486 | 8760 | 1.2598 | 199.1258 | 556.2585 | 316 | 3040 | 4611.9232 | 760 | 190 | 0.48834
618.065 | 1200.8 | 1000 | 4000 | 2 | 11 | 78.69% | 91.8147 | 100 | 100 | 95.9317 | 44.7741 | 162.0751 | 1082.8902 | 107.8084 | 7371.3605 | 995.9029 | 2418.5973 | 1933.5888 | 1072.4868 | 950.7847 | 963860414.5552 | 5150107206.3344 | 779635359.0104 | 1866397020.1 | 8760 | 2.5672 | 173.6431 | 834.3877 | 316 | 3040 | 4611.9232 | 760 | 190 | 0.48307
824.0866 | 1200.8 | 1000 | 4000 | 2 | 11 | 81.66% | 93.2669 | 100 | 100 | 102.3169 | 44.7618 | 177.8918 | 1042.9813 | 105.0317 | 7700.9147 | 1327.4545 | 2417.8396 | 1932.983 | 1072.1508 | 950.4868 | 1201338704.2039 | 5150095175.3402 | 802130949.3533 | 1606435171.1026 | 8760 | 4.2362 | 149.4572 | 1112.5169 | 316 | 3040 | 4611.9232 | 760 | 190 | 0.49693
1030.1083 | 1200.8 | 1000 | 4000 | 2 | 11 | 84.29% | 94.979 | 100 | 100 | 109.7477 | 44.7504 | 196.125 | 1204.9735 | 100.2538 | 8030.4758 | 1658.8425 | 2417.1465 | 1932.4289 | 1071.8435 | 950.2143 | 1393588790.8766 | 5150097982.0291 | 840380276.1303 | 1375932950.964 | 8760 | 6.3661 | 128.012 | 1390.6462 | 316 | 3040 | 4611.9232 | 760 | 190 | 0.5205
1236.1299 | 1200.8 | 1000 | 4000 | 2 | 11 | 86.49% | 96.9979 | 100 | 100 | 118.1832 | 44.7398 | 217.6502 | 1300.5979 | 95.7346 | 8360.0429 | 1990.087 | 2416.5102 | 1931.9202 | 1071.5613 | 949.9642 | 1547941193.2436 | 5150102143.8909 | 878376447.7243 | 1183580215.1412 | 8760 | 8.9821 | 110.1162 | 1668.7754 | 316 | 3040 | 4611.9232 | 760 | 190 | 0.54392
1442.1516 | 1200.8 | 1000 | 4000 | 2 | 11 | 88.21% | 99.2602 | 100 | 100 | 127.2709 | 44.73 | 241.7948 | 1271.7281 | 92.4184 | 8689.6153 | 2321.2048 | 2415.9239 | 1931.4515 | 1071.3013 | 949.7337 | 1671035154.5908 | 5150129677.0495 | 905918036.8594 | 1032917064.6823 | 8759.9999 | 11.9851 | 96.099 | 1946.9046 | 316 | 3040 | 4611.9232 | 760 | 190 | 0.56089
1648.1732 | 1200.8 | 1000 | 4000 | 2 | 11 | 89.47% | 101.8141 | 100 | 100 | 137.3266 | 44.7209 | 264.0387 | 1358.8311 | 90.2185 | 9019.1924 | 2652.2105 | 2415.382 | 1931.0183 | 1071.061 | 949.5207 | 1763580451.3153 | 5150123919.5207 | 923653834.9092 | 922641794.2548 | 8760 | 15.2321 | 85.8394 | 2225.0338 | 316 | 3040 | 4611.9232 | 760 | 190 | 0.57182
1854.1949 | 1200.8 | 1000 | 4000 | 2 | 11 | 90.48% | 104.5233 | 100 | 100 | 147.8822 | 44.7126 | 288.9136 | 1251.4706 | 88.6395 | 9348.7737 | 2983.1162 | 2414.8796 | 1930.6166 | 1070.8382 | 949.3232 | 1839440680.1568 | 5150135667.1257 | 936728452.2044 | 833695200.5131 | 8760 | 18.4688 | 77.5641 | 2503.1631 | 316 | 3040 | 4611.9232 | 760 | 190 | 0.57988
2060.2165 | 1200.8 | 1000 | 4000 | 2 | 11 | 91.23% | 107.371 | 100 | 100 | 158.8414 | 44.7049 | 310.4181 | 1261.8327 | 87.6386 | 9678.3588 | 3313.9324 | 2414.4125 | 1930.2432 | 1070.6311 | 949.1396 | 1898642263.7361 | 5150129512.5299 | 943096698.9309 | 768131484.2505 | 8760 | 21.6724 | 71.4643 | 2781.2923 | 316 | 3040 | 4611.9232 | 760 | 190 | 0.5838
2266.2382 | 1200.8 | 1000 | 4000 | 2 | 11 | 91.81% | 110.3463 | 100 | 100 | 170.288 | 44.6977 | 329.7241 | 1265.5224 | 86.9917 | 10007.9472 | 3644.6684 | 2413.9772 | 1929.8952 | 1070.4381 | 948.9684 | 1945377214.0645 | 5150142680.2222 | 947120380.4972 | 717359725.2161 | 8760 | 24.7557 | 66.7407 | 3059.4215 | 316 | 3040 | 4611.9232 | 760 | 190 | 0.58628
2472.2598 | 1200.8 | 1000 | 4000 | 2 | 11 | 92.29% | 113.3971 | 100 | 100 | 181.9546 | 44.6909 | 347.1164 | 1306.1048 | 86.41 | 10337.5387 | 3975.332 | 2413.5705 | 1929.57 | 1070.2577 | 948.8085 | 1983875616.644 | 5150152211.7784 | 950291259.2364 | 675680912.3412 | 8760 | 27.6658 | 62.863 | 3337.5508 | 316 | 3040 | 4611.9232 | 760 | 190 | 0.58824
2678.2815 | 1200.8 | 1000 | 4000 | 2 | 11 | 92.69% | 116.4986 | 100 | 100 | 193.6802 | 44.6845 | 364.746 | 1294.6082 | 86.065 | 10667.1329 | 4305.9301 | 2413.1896 | 1929.2655 | 1070.0888 | 948.6588 | 2017983810.937 | 5150164785.3704 | 951591424.9373 | 640259978.7552 | 8760 | 30.4101 | 59.5676 | 3615.68 | 316 | 3040 | 4611.9232 | 760 | 190 | 0.58904
2884.3031 | 1200.8 | 1000 | 4000 | 2 | 11 | 93.01% | 119.6597 | 100 | 100 | 205.4402 | 44.6786 | 377.7291 | 1392.1155 | 85.8911 | 10996.7296 | 4636.4688 | 2412.8323 | 1928.9798 | 1069.9304 | 948.5183 | 2046525263.4213 | 5150162838.2233 | 951327834.1911 | 611984064.1643 | 8760 | 33.0006 | 56.9369 | 3893.8092 | 316 | 3040 | 4611.9232 | 760 | 190 | 0.58887
206.0217 | 1402.2 | 1000 | 4000 | 2 | 11 | 77.53% | 90.5673 | 100 | 100 | 90.0898 | 48.5693 | 161.1196 | 918.3389 | 92.535 | 7114.9592 | 332.0555 | 2824.9958 | 1934.1007 | 1072.7707 | 951.0364 | 344552858.6046 | 5545297131.4621 | 901456951.4102 | 1968693137.4949 | 8760.0001 | 3.5323 | 183.1604 | 278.1292 | 369 | 3040 | 4611.9232 | 760 | 190 | 0.55814
412.0433 | 1402.2 | 1000 | 4000 | 2 | 11 | 80.49% | 91.9193 | 100 | 100 | 93.9743 | 48.5544 | 174.212 | 1076.1366 | 97.9323 | 7444.5074 | 663.8874 | 2824.0447 | 1933.4495 | 1072.4095 | 950.7162 | 658922814.9381 | 5545313279.7206 | 846663858.194 | 1709100047.1473 | 8760 | 4.9556 | 159.0087 | 556.2585 | 369 | 3040 | 4611.9232 | 760 | 190 | 0.52437
618.065 | 1402.2 | 1000 | 4000 | 2 | 11 | 83.27% | 93.4533 | 100 | 100 | 98.8486 | 48.5413 | 190.3681 | 1359.9678 | 101.6793 | 7774.0632 | 995.5254 | 2823.1775 | 1932.8558 | 1072.0802 | 950.4242 | 936074554.5289 | 5545296543.7874 | 813473183.8543 | 1465155717.5506 | 8760 | 6.6988 | 136.313 | 834.3877 | 369 | 3040 | 4611.9232 | 760 | 190 | 0.50392
824.0866 | 1402.2 | 1000 | 4000 | 2 | 11 | 85.73% | 95.2377 | 100 | 100 | 105.6483 | 48.5291 | 211.0446 | 1526.4086 | 103.0283 | 8103.6257 | 1326.9939 | 2822.3837 | 1932.3123 | 1071.7788 | 950.157 | 1162996092.5666 | 5545302933.1375 | 801263456.6415 | 1250437517.6543 | 8760 | 8.8728 | 116.3364 | 1112.5169 | 369 | 3040 | 4611.9232 | 760 | 190 | 0.4964
1030.1083 | 1402.2 | 1000 | 4000 | 2 | 11 | 87.81% | 97.255 | 100 | 100 | 113.9069 | 48.518 | 238.1696 | 1344.4683 | 102.4757 | 8433.194 | 1658.3137 | 2821.6542 | 1931.8129 | 1071.5018 | 949.9114 | 1341444857.0443 | 5545269686.9827 | 805300626.8092 | 1067984829.1638 | 8760 | 11.4098 | 99.3616 | 1390.6462 | 369 | 3040 | 4611.9232 | 760 | 190 | 0.49888
1236.1299 | 1402.2 | 1000 | 4000 | 2 | 11 | 89.55% | 99.489 | 100 | 100 | 123.6532 | 48.5076 | 269.2117 | 1287.305 | 100.1863 | 8762.7675 | 1989.5021 | 2820.9816 | 1931.3524 | 1071.2464 | 949.685 | 1477257785.6059 | 5545299383.7409 | 822317456.629 | 915125374.0241 | 8760 | 14.1779 | 85.1401 | 1668.7754 | 369 | 3040 | 4611.9232 | 760 | 190 | 0.50937
1442.1516 | 1402.2 | 1000 | 4000 | 2 | 11 | 90.86% | 101.9774 | 100 | 100 | 134.2732 | 48.498 | 299.7217 | 1377.4752 | 98.3749 | 9092.3456 | 2320.5739 | 2820.3595 | 1930.9265 | 1071.0101 | 949.4756 | 1580211943.3224 | 5545316442.09 | 834023156.3173 | 800448458.2702 | 8760 | 17.2082 | 74.4709 | 1946.9046 | 369 | 3040 | 4611.9232 | 760 | 190 | 0.51659
1648.1732 | 1402.2 | 1000 | 4000 | 2 | 11 | 91.84% | 104.6862 | 100 | 100 | 145.8055 | 48.489 | 331.7394 | 1318.5294 | 97.2831 | 9421.9278 | 2651.5418 | 2819.7824 | 1930.5314 | 1070.791 | 949.2813 | 1659261075.9409 | 5545327527.344 | 840748303.6699 | 714663093.0453 | 8760 | 20.3077 | 66.4898 | 2225.0338 | 369 | 3040 | 4611.9232 | 760 | 190 | 0.52073
1854.1949 | 1402.2 | 1000 | 4000 | 2 | 11 | 92.59% | 107.5379 | 100 | 100 | 157.7524 | 48.4807 | 358.8444 | 1420.817 | 96.617 | 9751.5136 | 2982.4166 | 2819.2456 | 1930.1638 | 1070.5871 | 949.1005 | 1722174703.4921 | 5545337965.4139 | 842982275.6136 | 649505055.4804 | 8760 | 23.3623 | 60.4277 | 2503.1631 | 369 | 3040 | 4611.9232 | 760 | 190 | 0.52211
2060.2165 | 1402.2 | 1000 | 4000 | 2 | 11 | 93.14% | 110.5169 | 100 | 100 | 170.13 | 48.4731 | 385.0941 | 1439.8517 | 96.3711 | 10081.1028 | 3313.2078 | 2818.7449 | 1929.8211 | 1070.397 | 948.932 | 1771013043.4536 | 5545333169.9301 | 842569681.903 | 601084104.7132 | 8760 | 26.3321 | 55.9228 | 2781.2923 | 369 | 3040 | 4611.9232 | 760 | 190 | 0.52185
2266.2382 | 1402.2 | 1000 | 4000 | 2 | 11 | 93.57% | 113.5931 | 100 | 100 | 182.835 | 48.4659 | 404.4096 | 1622.8919 | 96.2027 | 10410.6949 | 3643.9235 | 2818.277 | 1929.5007 | 1070.2193 | 948.7745 | 1810272260.041 | 5545332812.4792 | 841176214.1017 | 563218713.3781 | 8760 | 29.1576 | 52.3999 | 3059.4215 | 369 | 3040 | 4611.9232 | 760 | 190 | 0.52099
2472.2598 | 1402.2 | 1000 | 4000 | 2 | 11 | 93.94% | 116.7253 | 100 | 100 | 195.6528 | 48.4592 | 425.8638 | 1691.7338 | 96.0819 | 10740.2897 | 3974.5709 | 2817.8386 | 1929.2006 | 1070.0528 | 948.6269 | 1843710586.8126 | 5545332812.4792 | 839826013.6372 | 531130587.071 | 8760 | 31.8189 | 49.4145 | 3337.5508 | 369 | 3040 | 4611.9232 | 760 | 190 | 0.52016
2678.2815 | 1402.2 | 1000 | 4000 | 2 | 11 | 94.23% | 119.9082 | 100 | 100 | 208.6297 | 48.4529 | 445.1933 | 1744.9776 | 96.0887 | 11069.8869 | 4305.1562 | 2817.427 | 1928.9188 | 1069.8965 | 948.4883 | 1871401385.5372 | 5545332812.4792 | 838232171.9003 | 505033630.0833 | 8760 | 34.3222 | 46.9866 | 3615.68 | 369 | 3040 | 4611.9232 | 760 | 190 | 0.51918
206.0217 | 1603.6 | 1000 | 4000 | 2 | 11 | 81.02% | 92.5239 | 100 | 100 | 93.4301 | 52.8898 | 178.7921 | 973.1283 | 87.7753 | 7517.6546 | 331.9203 | 3229.4383 | 1933.3131 | 1072.3338 | 950.6491 | 332143616.3185 | 5821604722.8336 | 943338216.1263 | 1662913537.5974 | 8760.0001 | 8.0549 | 154.7117 | 278.1292 | 422 | 3040 | 4611.9232 | 760 | 190 | 0.58395
412.0433 | 1603.6 | 1000 | 4000 | 2 | 11 | 83.83% | 94.0978 | 100 | 100 | 97.3718 | 52.8757 | 195.6109 | 1421.0756 | 92.9163 | 7847.212 | 663.6408 | 3228.4662 | 1932.7311 | 1072.011 | 950.3629 | 635727900.7293 | 5821584893.2321 | 886052315.057 | 1416634890.9816 | 8760 | 9.7246 | 131.7988 | 556.2585 | 422 | 3040 | 4611.9232 | 760 | 190 | 0.54865
618.065 | 1603.6 | 1000 | 4000 | 2 | 11 | 86.31% | 95.8588 | 100 | 100 | 102.4732 | 52.8626 | 220.5472 | 1324.3289 | 97.8043 | 8176.7758 | 995.1865 | 3227.5755 | 1932.1979 | 1071.7153 | 950.1007 | 903314122.0913 | 5821600869.8633 | 836157035.6155 | 1198927972.4299 | 8760 | 11.7469 | 111.5441 | 834.3877 | 422 | 3040 | 4611.9232 | 760 | 190 | 0.5179
824.0866 | 1603.6 | 1000 | 4000 | 2 | 11 | 88.43% | 97.8297 | 100 | 100 | 109.3657 | 52.8507 | 250.3559 | 1282.1873 | 101.62 | 8506.3454 | 1326.5786 | 3226.7564 | 1931.7075 | 1071.4433 | 949.8596 | 1123151306.9196 | 5821601839.4374 | 801812108.0316 | 1013434745.6114 | 8760 | 14.1013 | 94.2865 | 1112.5169 | 422 | 3040 | 4611.9232 | 760 | 190 | 0.49674
1030.1083 | 1603.6 | 1000 | 4000 | 2 | 11 | 90.22% | 100.049 | 100 | 100 | 118.0925 | 52.8398 | 282.8203 | 1512.3112 | 103.1945 | 8835.9199 | 1657.8348 | 3226.0006 | 1931.255 | 1071.1923 | 949.6371 | 1293550657.5947 | 5821587329.314 | 787718277.8755 | 857143735.2158 | 8760 | 16.6762 | 79.7457 | 1390.6462 | 422 | 3040 | 4611.9232 | 760 | 190 | 0.48805
1236.1299 | 1603.6 | 1000 | 4000 | 2 | 11 | 91.58% | 102.4937 | 100 | 100 | 128.8604 | 52.8295 | 318.886 | 1623.3092 | 103.1806 | 9165.499 | 1988.9704 | 3225.3011 | 1930.8363 | 1070.9601 | 949.4312 | 1414503202.0661 | 5821585232.8805 | 786272299.2125 | 737639265.8409 | 8760 | 19.4731 | 68.6274 | 1668.7754 | 422 | 3040 | 4611.9232 | 760 | 190 | 0.48716
1442.1516 | 1603.6 | 1000 | 4000 | 2 | 11 | 92.59% | 105.1884 | 100 | 100 | 140.8503 | 52.82 | 356.1331 | 1627.2159 | 103.1701 | 9495.082 | 2319.9983 | 3224.6517 | 1930.4475 | 1070.7444 | 949.24 | 1505177408.2991 | 5821591294.7908 | 783867052.7838 | 649364244.1263 | 8760 | 22.3942 | 60.4146 | 1946.9046 | 422 | 3040 | 4611.9232 | 760 | 190 | 0.48568
1648.1732 | 1603.6 | 1000 | 4000 | 2 | 11 | 93.36% | 108.0382 | 100 | 100 | 153.4585 | 52.811 | 393.0124 | 1613.7179 | 103.3042 | 9824.6686 | 2650.9297 | 3224.0474 | 1930.0857 | 1070.5438 | 949.0621 | 1575167618.8215 | 5821610647.8289 | 781285273.7409 | 581936459.6087 | 8760 | 25.2873 | 54.1413 | 2225.0338 | 422 | 3040 | 4611.9232 | 760 | 190 | 0.48409
1854.1949 | 1603.6 | 1000 | 4000 | 2 | 11 | 93.92% | 111.0144 | 100 | 100 | 166.6609 | 52.8027 | 425.8595 | 1659.6277 | 103.4983 | 10154.2584 | 2981.7742 | 3223.4834 | 1929.7481 | 1070.3565 | 948.8961 | 1627925215.865 | 5821626235.1424 | 777784561.1794 | 532663987.8132 | 8760 | 28.1133 | 49.5572 | 2503.1631 | 422 | 3040 | 4611.9232 | 760 | 190 | 0.48193
2060.2165 | 1603.6 | 1000 | 4000 | 2 | 11 | 94.35% | 114.1008 | 100 | 100 | 180.2771 | 52.795 | 451.6141 | 1832.6433 | 103.8198 | 10483.8512 | 3312.5404 | 3222.956 | 1929.4324 | 1070.1814 | 948.7409 | 1669475154.9177 | 5821623570.7953 | 773717744.5395 | 495183529.7476 | 8760 | 30.8158 | 46.0702 | 2781.2923 | 422 | 3040 | 4611.9232 | 760 | 190 | 0.47943
2266.2382 | 1603.6 | 1000 | 4000 | 2 | 11 | 94.69% | 117.259 | 100 | 100 | 194.1852 | 52.7878 | 474.1446 | 2029.5197 | 104.0901 | 10813.4465 | 3643.2356 | 3222.4617 | 1929.1365 | 1070.0173 | 948.5954 | 1702769634.0278 | 5821622039.2716 | 770328886.9507 | 465279439.7498 | 8760 | 33.3715 | 43.288 | 3059.4215 | 422 | 3040 | 4611.9232 | 760 | 190 | 0.47734
2472.2598 | 1603.6 | 1000 | 4000 | 2 | 11 | 94.98% | 120.4501 | 100 | 100 | 208.1953 | 52.781 | 501.7454 | 1989.2513 | 104.2775 | 11143.0443 | 3973.8663 | 3221.9975 | 1928.8586 | 1069.8631 | 948.4587 | 1731167299.8505 | 5821629107.19 | 767819613.5627 | 439383979.3967 | 8760 | 35.7703 | 40.8788 | 3337.5508 | 422 | 3040 | 4611.9232 | 760 | 190 | 0.47579
206.0217 | 1801.2 | 1000 | 4000 | 2 | 11 | 83.45% | 95.0524 | 100 | 100 | 96.7604 | 57.3907 | 194.1584 | 1106.7359 | 85.3708 | 7912.7628 | 331.8015 | 3626.0808 | 1932.6213 | 1071.9502 | 950.3089 | 320651001.1977 | 6024196115.5264 | 965689626.2656 | 1449463257.0103 | 8760 | 13.0503 | 134.853 | 278.1292 | 474 | 3040 | 4611.9232 | 760 | 190 | 0.59773
412.0433 | 1801.2 | 1000 | 4000 | 2 | 11 | 86.1% | 96.7676 | 100 | 100 | 100.8114 | 57.3767 | 218.3767 | 1234.2142 | 90.5976 | 8242.3278 | 663.4231 | 3625.0971 | 1932.0971 | 1071.6594 | 950.0512 | 613996318.6147 | 6024232688.7016 | 903709783.9306 | 1218061208.7531 | 8760 | 14.845 | 113.3242 | 556.2585 | 474 | 3040 | 4611.9232 | 760 | 190 | 0.55953
618.065 | 1801.2 | 1000 | 4000 | 2 | 11 | 88.39% | 98.6821 | 100 | 100 | 106.0287 | 57.3637 | 247.7014 | 1444.0342 | 96.1131 | 8571.8984 | 994.8861 | 3624.192 | 1931.6146 | 1071.3918 | 949.8139 | 872674383.3783 | 6024250608.0959 | 846365051.1201 | 1016709957.4057 | 8760 | 16.9244 | 94.5912 | 834.3877 | 474 | 3040 | 4611.9232 | 760 | 190 | 0.52419
824.0866 | 1801.2 | 1000 | 4000 | 2 | 11 | 90.35% | 100.8493 | 100 | 100 | 112.844 | 57.3519 | 284.1997 | 1699.2994 | 100.8666 | 8901.4739 | 1326.2089 | 3623.3562 | 1931.1692 | 1071.1447 | 949.5949 | 1088542379.4813 | 6024251669.3078 | 801442167.0857 | 845763784.1251 | 8760 | 19.2588 | 78.6869 | 1112.5169 | 474 | 3040 | 4611.9232 | 760 | 190 | 0.49651
1030.1083 | 1801.2 | 1000 | 4000 | 2 | 11 | 91.86% | 103.2493 | 100 | 100 | 122.0771 | 57.3411 | 326.4696 | 1717.4923 | 104.6043 | 9231.0538 | 1657.407 | 3622.5822 | 1930.7567 | 1070.9159 | 949.392 | 1250450783.5069 | 6024225537.8495 | 771846417.6765 | 713477260.9671 | 8760 | 21.8084 | 66.3794 | 1390.6462 | 474 | 3040 | 4611.9232 | 760 | 190 | 0.47827
1236.1299 | 1801.2 | 1000 | 4000 | 2 | 11 | 92.96% | 105.8872 | 100 | 100 | 133.8943 | 57.331 | 367.1906 | 1975.8383 | 106.1225 | 9560.6375 | 1988.4937 | 3621.8633 | 1930.3735 | 1070.7034 | 949.2036 | 1359548144.3888 | 6024241784.0069 | 759167419.8157 | 617042651.7886 | 8760 | 24.5044 | 57.4075 | 1668.7754 | 474 | 3040 | 4611.9232 | 760 | 190 | 0.47046
1442.1516 | 1801.2 | 1000 | 4000 | 2 | 11 | 93.79% | 108.6966 | 100 | 100 | 146.9774 | 57.3215 | 415.5656 | 1738.8045 | 107.0266 | 9890.2248 | 2319.4805 | 3621.1939 | 1930.0167 | 1070.5055 | 949.0282 | 1441223105.9435 | 6024237571.83 | 750498572.828 | 544040749.3985 | 8760 | 27.2081 | 50.6157 | 1946.9046 | 474 | 3040 | 4611.9232 | 760 | 190 | 0.46512
1648.1732 | 1801.2 | 1000 | 4000 | 2 | 11 | 94.39% | 111.6497 | 100 | 100 | 160.7003 | 57.3127 | 454.5994 | 1852.3632 | 107.9351 | 10219.8152 | 2650.3774 | 3620.569 | 1929.6837 | 1070.3207 | 948.8644 | 1502439549.6185 | 6024232317.7201 | 741582490.6716 | 491745641.9897 | 8760 | 29.8746 | 45.7503 | 2225.0338 | 474 | 3040 | 4611.9232 | 760 | 190 | 0.45962
1854.1949 | 1801.2 | 1000 | 4000 | 2 | 11 | 94.82% | 114.7225 | 100 | 100 | 175.0758 | 57.3044 | 485.2892 | 2122.4378 | 108.708 | 10549.4085 | 2981.1931 | 3619.9843 | 1929.372 | 1070.1479 | 948.7112 | 1547642775.9436 | 6024251669.3078 | 734342952.024 | 453762602.7247 | 8760 | 32.4451 | 42.2165 | 2503.1631 | 474 | 3040 | 4611.9232 | 760 | 190 | 0.45516
2060.2165 | 1801.2 | 1000 | 4000 | 2 | 11 | 95.16% | 117.874 | 100 | 100 | 189.8632 | 57.2967 | 519.5336 | 2068.7381 | 109.4595 | 10879.0044 | 3311.9351 | 3619.436 | 1929.0798 | 1069.9858 | 948.5675 | 1583947324.6203 | 6024248427.7545 | 727782690.8468 | 424021556.7783 | 8760 | 34.8889 | 39.4495 | 2781.2923 | 474 | 3040 | 4611.9232 | 760 | 190 | 0.45112
2266.2382 | 1801.2 | 1000 | 4000 | 2 | 11 | 95.44% | 121.0693 | 100 | 100 | 204.8402 | 57.2894 | 551.2749 | 2065.3264 | 109.9818 | 11208.6025 | 3642.6102 | 3618.921 | 1928.8053 | 1069.8336 | 948.4325 | 1613131268.1777 | 6024251669.3078 | 723469482.4331 | 399147580.0814 | 8760 | 37.1857 | 37.1353 | 3059.4215 | 474 | 3040 | 4611.9232 | 760 | 190 | 0.44846
206.0217 | 801.8 | 1000 | 4000 | 2 | 10 | 51% | 88.6571 | 100 | 100 | 86.0432 | 43.8253 | 97.9315 | 602.9587 | 143.5767 | 5817.7864 | 332.6256 | 1618.1503 | 1937.4211 | 976.9204 | 952.6691 | 360398773.0888 | 3519484355.2088 | 587622152.1221 | 4292494719.5803 | 8760 | 0.0031762 | 399.3588 | 278.1292 | 211 | 3040 | 4611.9232 | 760 | 190 | 0.36368
412.0433 | 801.8 | 1000 | 4000 | 2 | 10 | 55.08% | 89.5617 | 100 | 100 | 89.9929 | 43.8055 | 100.4818 | 817.021 | 137.9895 | 6147.2905 | 664.9135 | 1617.329 | 1936.4378 | 976.4246 | 952.1856 | 687360844.5329 | 3519484355.2088 | 617920806.8833 | 3935233993.3749 | 8760 | 0.0080435 | 366.1205 | 556.2585 | 211 | 3040 | 4611.9232 | 760 | 190 | 0.38216
618.065 | 801.8 | 1000 | 4000 | 2 | 10 | 59.58% | 90.5029 | 100 | 100 | 95.473 | 43.7878 | 104.9644 | 910.1579 | 118.711 | 6476.8086 | 996.918 | 1616.5955 | 1935.5596 | 975.9817 | 951.7538 | 969451939.9526 | 3519484355.2088 | 729983461.5497 | 3541080243.2889 | 8760 | 0.039521 | 329.4498 | 834.3877 | 211 | 3040 | 4611.9232 | 760 | 190 | 0.45122
824.0866 | 801.8 | 1000 | 4000 | 2 | 11 | 64.32% | 92.4257 | 100 | 100 | 100.2617 | 43.7676 | 111.5875 | 846.659 | 98.9585 | 6903.1233 | 1328.5331 | 1615.7554 | 1934.5537 | 1073.022 | 951.2591 | 1229809841.9006 | 3519484355.2088 | 884820982.6372 | 3125884820.2534 | 8760 | 0.17302 | 290.8215 | 1112.5169 | 211 | 3040 | 4611.9232 | 760 | 190 | 0.5467
1030.1083 | 801.8 | 1000 | 4000 | 2 | 11 | 68.8% | 93.4758 | 100 | 100 | 104.7646 | 43.7536 | 120.0437 | 789.6268 | 84.3657 | 7232.6659 | 1660.0718 | 1615.1768 | 1933.861 | 1072.6378 | 950.9185 | 1468631808.8485 | 3519484355.2088 | 1038872861.6287 | 2733010974.314 | 8760 | 0.85941 | 254.2699 | 1390.6462 | 211 | 3040 | 4611.9232 | 760 | 190 | 0.64164
1236.1299 | 801.8 | 1000 | 4000 | 2 | 11 | 72.88% | 94.803 | 100 | 100 | 108.7851 | 43.7409 | 130.0076 | 847.8481 | 74.6692 | 7562.217 | 1991.4375 | 1614.6509 | 1933.2313 | 1072.2885 | 950.6089 | 1692996910.0772 | 3519484355.2088 | 1171538858.6004 | 2375979876.1135 | 8760 | 2.1617 | 221.0529 | 1668.7754 | 211 | 3040 | 4611.9232 | 760 | 190 | 0.72317
1442.1516 | 801.8 | 1000 | 4000 | 2 | 11 | 76.19% | 96.4691 | 100 | 100 | 113.4797 | 43.7294 | 141.2166 | 839.8634 | 68.6003 | 7891.7753 | 2322.6527 | 1614.1706 | 1932.6563 | 1071.9695 | 950.3261 | 1887815133.7222 | 3519484355.2088 | 1267231541.5211 | 2085468969.5479 | 8760 | 4.2743 | 194.0248 | 1946.9046 | 211 | 3040 | 4611.9232 | 760 | 190 | 0.78214
1648.1732 | 801.8 | 1000 | 4000 | 2 | 11 | 78.78% | 98.4644 | 100 | 100 | 119.1738 | 43.7187 | 152.8548 | 802.5629 | 64.7281 | 8221.3399 | 2653.7363 | 1613.7304 | 1932.1292 | 1071.6772 | 950.0669 | 2046939777.5828 | 3519484355.2088 | 1334646710.4157 | 1858929156.7927 | 8760 | 7.035 | 172.9483 | 2225.0338 | 211 | 3040 | 4611.9232 | 760 | 190 | 0.82369
1854.1949 | 801.8 | 1000 | 4000 | 2 | 11 | 80.81% | 100.7207 | 100 | 100 | 125.7463 | 43.709 | 163.6855 | 821.1692 | 62.0922 | 8550.9102 | 2984.704 | 1613.3253 | 1931.6442 | 1071.4082 | 949.8285 | 2176171602.8009 | 3519484355.2088 | 1383593172.317 | 1680750869.6733 | 8760 | 10.146 | 156.3712 | 2503.1631 | 211 | 3040 | 4611.9232 | 760 | 190 | 0.85385
2060.2165 | 801.8 | 1000 | 4000 | 2 | 11 | 82.3% | 103.2209 | 100 | 100 | 133.2401 | 43.7 | 174.2396 | 792.09 | 60.2653 | 8880.4854 | 3315.5692 | 1612.9514 | 1931.1965 | 1071.1599 | 949.6083 | 2273517430.1792 | 3519484355.2088 | 1416857944.0355 | 1550140270.5764 | 8760 | 13.5023 | 144.2197 | 2781.2923 | 211 | 3040 | 4611.9232 | 760 | 190 | 0.87435
2266.2382 | 801.8 | 1000 | 4000 | 2 | 11 | 83.54% | 105.8749 | 100 | 100 | 141.2823 | 43.6916 | 183.6527 | 792.1544 | 58.8531 | 9210.065 | 3646.3433 | 1612.6052 | 1930.782 | 1070.93 | 949.4045 | 2354820754.0837 | 3519484355.2088 | 1443506417.0487 | 1442188473.6588 | 8760 | 16.814 | 134.1762 | 3059.4215 | 211 | 3040 | 4611.9232 | 760 | 190 | 0.89078
2472.2598 | 801.8 | 1000 | 4000 | 2 | 11 | 84.46% | 108.7044 | 100 | 100 | 149.8148 | 43.6839 | 191.4416 | 837.1991 | 57.8132 | 9539.6485 | 3977.036 | 1612.2837 | 1930.3971 | 1070.7165 | 949.2152 | 2416842690.72 | 3519484355.2088 | 1462529028.354 | 1361143855.022 | 8759.9999 | 20.0942 | 126.6361 | 3337.5508 | 211 | 3040 | 4611.9232 | 760 | 190 | 0.90251
2678.2815 | 801.8 | 1000 | 4000 | 2 | 11 | 85.26% | 111.6552 | 100 | 100 | 158.6371 | 43.6766 | 199.3826 | 840.2021 | 57.0807 | 9869.2356 | 4307.6558 | 1611.9844 | 1930.0387 | 1070.5177 | 949.039 | 2470116992.7842 | 3519484355.2088 | 1479466071.9751 | 1290932580.0319 | 8760 | 23.2115 | 120.1039 | 3615.68 | 211 | 3040 | 4611.9232 | 760 | 190 | 0.91295
2884.3031 | 801.8 | 1000 | 4000 | 2 | 11 | 85.96% | 114.6542 | 100 | 100 | 167.4691 | 43.6699 | 206.7395 | 863.3326 | 56.4166 | 10198.8258 | 4638.2099 | 1611.705 | 1929.7042 | 1070.3321 | 948.8745 | 2517492395.2128 | 3519484355.2088 | 1493516782.8857 | 1229506466.6927 | 8760 | 26.1598 | 114.389 | 3893.8092 | 211 | 3040 | 4611.9232 | 760 | 190 | 0.92161
3090.3248 | 801.8 | 1000 | 4000 | 2 | 11 | 86.54% | 117.7118 | 100 | 100 | 176.4282 | 43.6636 | 213.8534 | 874.4572 | 55.8702 | 10528.4189 | 4968.7047 | 1611.4437 | 1929.3913 | 1070.1586 | 948.7207 | 2557191016.7403 | 3519484355.2088 | 1504327592.5323 | 1178997035.5185 | 8760 | 28.9581 | 109.6898 | 4171.9385 | 211 | 3040 | 4611.9232 | 760 | 190 | 0.92827
3296.3464 | 801.8 | 1000 | 4000 | 2 | 11 | 87.04% | 120.818 | 100 | 100 | 185.4918 | 43.6577 | 220.81 | 872.0203 | 55.4314 | 10858.0146 | 5299.1458 | 1611.1986 | 1929.0979 | 1069.9959 | 948.5764 | 2592441489.6714 | 3519484355.2088 | 1513209783.6816 | 1134864371.4382 | 8760 | 31.5907 | 105.5838 | 4450.0677 | 211 | 3040 | 4611.9232 | 760 | 190 | 0.93375
206.0217 | 600.4 | 1000 | 4000 | 2 | 9 | 39.18% | 87.7213 | 100 | 100 | 88.0888 | 43.8603 | 86.6539 | 366.7577 | 189.8369 | 5318.4034 | 332.9238 | 1212.7818 | 1939.1581 | 880.0166 | 953.5232 | 352687144.2856 | 2635443261.2464 | 444195118.7203 | 5327674475.7477 | 8760 | 0.0025252 | 495.6683 | 278.1292 | 158 | 3040 | 4611.9232 | 760 | 190 | 0.27527
412.0433 | 600.4 | 1000 | 4000 | 2 | 8 | 43.49% | 87.5184 | 100 | 100 | 95.1555 | 43.8432 | 87.8662 | 496.0268 | 164.1883 | 5551.1116 | 665.5555 | 1212.2498 | 1938.3075 | 781.8938 | 953.1049 | 649849978.2242 | 2635443261.2464 | 524034891.6196 | 4950671868.9098 | 8760 | 0.0025561 | 460.5933 | 556.2585 | 158 | 3040 | 4611.9232 | 760 | 190 | 0.32452
618.065 | 600.4 | 1000 | 4000 | 2 | 9 | 48.29% | 89.524 | 100 | 100 | 102.4652 | 43.8155 | 90.6675 | 706.3923 | 126.5288 | 5977.377 | 997.6241 | 1211.3887 | 1936.9306 | 879.0057 | 952.4279 | 903840971.5997 | 2635443261.2464 | 690992003.8814 | 4529723763.2725 | 8760 | 0.0011592 | 421.4298 | 834.3877 | 158 | 3040 | 4611.9232 | 760 | 190 | 0.42721
824.0866 | 600.4 | 1000 | 4000 | 2 | 10 | 53.42% | 91.5528 | 100 | 100 | 107.0794 | 43.7916 | 94.9987 | 773.9875 | 99.0956 | 6403.668 | 1329.3522 | 1210.648 | 1935.7463 | 976.0759 | 951.8456 | 1153969677.3371 | 2635443261.2464 | 890335990.9632 | 4080251070.4532 | 8760 | 0.037189 | 379.6124 | 1112.5169 | 158 | 3040 | 4611.9232 | 760 | 190 | 0.54986
1030.1083 | 600.4 | 1000 | 4000 | 2 | 11 | 58.5% | 93.5804 | 100 | 100 | 109.1817 | 43.7709 | 100.5422 | 794.3899 | 82.0227 | 6829.9796 | 1660.8066 | 1210.0042 | 1934.7169 | 1073.1125 | 951.3394 | 1414496946.8502 | 2635443261.2464 | 1074975258.6837 | 3635084533.0585 | 8760 | 0.36069 | 338.1957 | 1390.6462 | 158 | 3040 | 4611.9232 | 760 | 190 | 0.66367
1236.1299 | 600.4 | 1000 | 4000 | 2 | 11 | 63.17% | 94.7351 | 100 | 100 | 110.2816 | 43.7566 | 107.0163 | 780.0453 | 72.0201 | 7159.5202 | 1992.2386 | 1209.5615 | 1934.009 | 1072.7198 | 950.9913 | 1678507009.1434 | 2635443261.2464 | 1220078956.6572 | 3225970870.0342 | 8760.0001 | 1.2463 | 300.1331 | 1668.7754 | 158 | 3040 | 4611.9232 | 760 | 190 | 0.7531
1442.1516 | 600.4 | 1000 | 4000 | 2 | 11 | 66.95% | 96.2807 | 100 | 100 | 112.2813 | 43.7437 | 113.8067 | 789.0976 | 66.3897 | 7489.0695 | 2323.5057 | 1209.1594 | 1933.3661 | 1072.3632 | 950.6751 | 1916299579.9302 | 2635443261.2464 | 1313246189.5383 | 2895010916.0123 | 8759.9999 | 3.0879 | 269.3418 | 1946.9046 | 158 | 3040 | 4611.9232 | 760 | 190 | 0.81028
1648.1732 | 600.4 | 1000 | 4000 | 2 | 11 | 69.94% | 98.1598 | 100 | 100 | 115.8245 | 43.7318 | 120.744 | 715.1833 | 62.9816 | 7818.6263 | 2654.6296 | 1208.7925 | 1932.7795 | 1072.0379 | 950.3867 | 2115228900.9781 | 2635443261.2464 | 1375880280.8423 | 2633447556.9331 | 8760 | 5.6474 | 245.0068 | 2225.0338 | 158 | 3040 | 4611.9232 | 760 | 190 | 0.84866
1854.1949 | 600.4 | 1000 | 4000 | 2 | 11 | 72.28% | 100.3168 | 100 | 100 | 120.5756 | 43.721 | 127.2444 | 678.3038 | 60.6936 | 8148.1896 | 2985.6282 | 1208.4566 | 1932.2423 | 1071.7399 | 950.1226 | 2276781018.2765 | 2635443261.2464 | 1419575735.2298 | 2428199985.2473 | 8760 | 8.6554 | 225.9113 | 2503.1631 | 158 | 3040 | 4611.9232 | 760 | 190 | 0.8753
2060.2165 | 600.4 | 1000 | 4000 | 2 | 11 | 74.07% | 102.7344 | 100 | 100 | 126.5375 | 43.7111 | 133.1754 | 656.2879 | 59.0125 | 8477.7587 | 3316.5168 | 1208.1477 | 1931.7485 | 1071.466 | 949.8797 | 2401286131.9477 | 2635443261.2464 | 1452062206.097 | 2271208400.7089 | 8760 | 11.9272 | 211.3053 | 2781.2923 | 158 | 3040 | 4611.9232 | 760 | 190 | 0.89532
2266.2382 | 600.4 | 1000 | 4000 | 2 | 11 | 75.59% | 105.3057 | 100 | 100 | 133.0502 | 43.7019 | 138.5063 | 651.0192 | 57.7452 | 8807.3328 | 3647.3081 | 1207.8628 | 1931.2929 | 1071.2133 | 949.6557 | 2507315743.3471 | 2635443261.2464 | 1478490650.4074 | 2138750310.5698 | 8760 | 15.1825 | 198.9819 | 3059.4215 | 158 | 3040 | 4611.9232 | 760 | 190 | 0.91161
2472.2598 | 600.4 | 1000 | 4000 | 2 | 11 | 76.8% | 107.9955 | 100 | 100 | 140.0913 | 43.6934 | 143.498 | 641.1824 | 56.6323 | 9136.9115 | 3978.0131 | 1207.5991 | 1930.8714 | 1070.9795 | 949.4484 | 2590935404.8613 | 2635443261.2464 | 1501225107.4753 | 2032396155.7527 | 8759.9999 | 18.4161 | 189.0871 | 3337.5508 | 158 | 3040 | 4611.9232 | 760 | 190 | 0.92563
2678.2815 | 600.4 | 1000 | 4000 | 2 | 11 | 77.8% | 110.831 | 100 | 100 | 147.5695 | 43.6855 | 147.8073 | 649.7842 | 55.7609 | 9466.4942 | 4308.641 | 1207.3545 | 1930.4801 | 1070.7625 | 949.2561 | 2660307893.6804 | 2635443261.2464 | 1519458594.1072 | 1944790250.966 | 8760 | 21.5534 | 180.9365 | 3615.68 | 158 | 3040 | 4611.9232 | 760 | 190 | 0.93686
2884.3031 | 600.4 | 1000 | 4000 | 2 | 11 | 78.65% | 113.7631 | 100 | 100 | 155.1688 | 43.6782 | 151.7096 | 670.3934 | 55.0998 | 9796.0805 | 4639.1999 | 1207.1268 | 1930.1161 | 1070.5606 | 949.0771 | 2720980487.2817 | 2635443261.2464 | 1533124690.1677 | 1870451561.3041 | 8760 | 24.5533 | 174.0203 | 3893.8092 | 158 | 3040 | 4611.9232 | 760 | 190 | 0.94529
3090.3248 | 600.4 | 1000 | 4000 | 2 | 11 | 79.36% | 116.7645 | 100 | 100 | 162.9377 | 43.6714 | 155.3158 | 682.3351 | 54.5973 | 10125.6701 | 4969.6968 | 1206.9144 | 1929.7765 | 1070.3723 | 948.9101 | 2772611857.4578 | 2635443261.2464 | 1543579580.8011 | 1808365300.4946 | 8760 | 27.4107 | 168.244 | 4171.9385 | 158 | 3040 | 4611.9232 | 760 | 190 | 0.95173
3296.3464 | 600.4 | 1000 | 4000 | 2 | 11 | 79.96% | 119.833 | 100 | 100 | 170.9138 | 43.665 | 158.5649 | 694.9794 | 54.1881 | 10455.2626 | 5300.1377 | 1206.7158 | 1929.459 | 1070.1961 | 948.754 | 2816440025.7282 | 2635443261.2464 | 1552325957.2468 | 1755790755.7787 | 8760 | 30.1168 | 163.3527 | 4450.0677 | 158 | 3040 | 4611.9232 | 760 | 190 | 0.95713
3502.3681 | 600.4 | 1000 | 4000 | 2 | 11 | 80.5% | 122.941 | 100 | 100 | 178.9702 | 43.659 | 161.9179 | 689.0328 | 53.8302 | 10784.8577 | 5630.5278 | 1206.5297 | 1929.1614 | 1070.0311 | 948.6076 | 2855869206.1796 | 2635443261.2464 | 1560569673.2429 | 1708117859.3311 | 8760 | 32.6547 | 158.9174 | 4728.1969 | 158 | 3040 | 4611.9232 | 760 | 190 | 0.96221
206.0217 | 402.8 | 1000 | 4000 | 2 | 9 | 27.65% | 87.5464 | 100 | 100 | 91.4588 | 43.8934 | 79.2518 | 233.8364 | 267.0881 | 4923.4212 | 333.2054 | 814.3267 | 1940.7984 | 880.761 | 954.3298 | 339694822.7151 | 1768082187.9248 | 314662367.8846 | 6337560621.4754 | 8760 | 0.0017176 | 589.6246 | 278.1292 | 106 | 3040 | 4611.9232 | 760 | 190 | 0.19496
412.0433 | 402.8 | 1000 | 4000 | 2 | 8 | 32.33% | 87.5332 | 100 | 100 | 103.3707 | 43.8733 | 79.8593 | 375.1193 | 187.7235 | 5156.1097 | 666.0679 | 813.9076 | 1939.7997 | 782.4958 | 953.8387 | 599199452.3374 | 1768082187.9248 | 464529050.5612 | 5928189309.1766 | 8760 | 0.00041947 | 551.5382 | 556.2585 | 106 | 3040 | 4611.9232 | 760 | 190 | 0.28741
618.065 | 402.8 | 1000 | 4000 | 2 | 8 | 37.52% | 88.6234 | 100 | 100 | 111.6334 | 43.8479 | 82.0734 | 596.5909 | 128.411 | 5485.577 | 998.4527 | 813.3788 | 1938.5393 | 781.9874 | 953.2189 | 832644565.2043 | 1768082187.9248 | 685759351.0312 | 5473513895.8397 | 8760 | 9.9566e-06 | 509.2367 | 834.3877 | 106 | 3040 | 4611.9232 | 760 | 190 | 0.42389
824.0866 | 402.8 | 1000 | 4000 | 2 | 9 | 42.93% | 90.7335 | 100 | 100 | 115.9408 | 43.8195 | 85.3142 | 745.3524 | 95.8055 | 5911.8379 | 1330.3015 | 812.7869 | 1937.1287 | 879.0956 | 952.5253 | 1068331283.7529 | 1768082187.9248 | 924268296.1147 | 4999318232.2077 | 8760 | 0.0050081 | 465.1192 | 1112.5169 | 106 | 3040 | 4611.9232 | 760 | 190 | 0.57098
1030.1083 | 402.8 | 1000 | 4000 | 2 | 11 | 48.35% | 93.808 | 100 | 100 | 115.5032 | 43.79 | 89.2687 | 873.9821 | 78.4849 | 6434.9056 | 1661.6213 | 812.1732 | 1935.666 | 1073.6389 | 951.8061 | 1342330868.1563 | 1768082187.9248 | 1124653420.4563 | 4524933523.4626 | 8760 | 0.1602 | 420.9841 | 1390.6462 | 106 | 3040 | 4611.9232 | 760 | 190 | 0.6943
1236.1299 | 402.8 | 1000 | 4000 | 2 | 11 | 53.27% | 94.8826 | 100 | 100 | 113.3596 | 43.7739 | 93.7492 | 760.2455 | 69.6556 | 6764.4341 | 1993.1218 | 811.8377 | 1934.8663 | 1073.1954 | 951.4129 | 1638174125.8318 | 1768082187.9248 | 1260004822.531 | 4093738863.7125 | 8760 | 0.92765 | 380.8673 | 1668.7754 | 106 | 3040 | 4611.9232 | 760 | 190 | 0.77771
1442.1516 | 402.8 | 1000 | 4000 | 2 | 11 | 57.34% | 96.3121 | 100 | 100 | 112.7674 | 43.7593 | 98.3961 | 675.9298 | 64.9761 | 7093.9728 | 2324.4411 | 811.5347 | 1934.1443 | 1072.7949 | 951.0578 | 1914186658.832 | 1768082187.9248 | 1340667629.4978 | 3737063523.7454 | 8760 | 2.5976 | 347.6834 | 1946.9046 | 106 | 3040 | 4611.9232 | 760 | 190 | 0.8272
1648.1732 | 402.8 | 1000 | 4000 | 2 | 11 | 60.63% | 98.098 | 100 | 100 | 114.3532 | 43.7461 | 102.7489 | 678.187 | 62.0063 | 7423.5205 | 2655.6043 | 811.2598 | 1933.4892 | 1072.4315 | 950.7357 | 2148065661.7151 | 1768082187.9248 | 1395080477.2733 | 3448771673.0867 | 8760 | 4.9667 | 320.8617 | 2225.0338 | 106 | 3040 | 4611.9232 | 760 | 190 | 0.8605
1854.1949 | 402.8 | 1000 | 4000 | 2 | 11 | 63.3% | 100.1677 | 100 | 100 | 117.5919 | 43.7341 | 107.1333 | 621.1865 | 59.9639 | 7753.0759 | 2986.6321 | 811.0093 | 1932.8921 | 1072.1003 | 950.4421 | 2342337798.641 | 1768082187.9248 | 1434898599.9629 | 3214681413.4712 | 8760 | 7.7762 | 299.0828 | 2503.1631 | 106 | 3040 | 4611.9232 | 760 | 190 | 0.88481
2060.2165 | 402.8 | 1000 | 4000 | 2 | 11 | 65.46% | 102.4456 | 100 | 100 | 122.0341 | 43.7231 | 111.0742 | 592.941 | 58.3832 | 8082.6379 | 3317.5419 | 810.78 | 1932.3456 | 1071.7972 | 950.1733 | 2499401620.5302 | 1768082187.9248 | 1466703597.7559 | 3025812593.7891 | 8760 | 10.8492 | 281.5111 | 2781.2923 | 106 | 3040 | 4611.9232 | 760 | 190 | 0.90419
2266.2382 | 402.8 | 1000 | 4000 | 2 | 11 | 67.26% | 104.9016 | 100 | 100 | 127.1909 | 43.713 | 114.8482 | 567.0163 | 57.1642 | 8412.2059 | 3648.3479 | 810.5693 | 1931.8435 | 1071.5187 | 949.9265 | 2630435451.8398 | 1768082187.9248 | 1493522604.5174 | 2867959755.718 | 8760 | 13.9895 | 266.825 | 3059.4215 | 106 | 3040 | 4611.9232 | 760 | 190 | 0.92049
2472.2598 | 402.8 | 1000 | 4000 | 2 | 11 | 68.71% | 107.4819 | 100 | 100 | 133.0415 | 43.7037 | 118.1936 | 548.7686 | 56.0473 | 8741.7791 | 3979.0624 | 810.3751 | 1931.3807 | 1071.262 | 949.6989 | 2734549884.2604 | 1768082187.9248 | 1515958305.6691 | 2741409622.1457 | 8760 | 17.167 | 255.0512 | 3337.5508 | 106 | 3040 | 4611.9232 | 760 | 190 | 0.93421
2678.2815 | 402.8 | 1000 | 4000 | 2 | 11 | 69.9% | 110.2037 | 100 | 100 | 139.3706 | 43.695 | 120.9949 | 551.5227 | 55.2018 | 9071.3569 | 4309.6957 | 810.1956 | 1930.9527 | 1071.0246 | 949.4884 | 2822077486.3082 | 1768082187.9248 | 1533189480.164 | 2636650845.603 | 8760 | 20.2846 | 245.3048 | 3615.68 | 106 | 3040 | 4611.9232 | 760 | 190 | 0.94483
2884.3031 | 402.8 | 1000 | 4000 | 2 | 11 | 70.9% | 113.0472 | 100 | 100 | 145.9019 | 43.687 | 123.5079 | 563.3117 | 54.6094 | 9400.9389 | 4640.2565 | 810.029 | 1930.5557 | 1070.8044 | 949.2932 | 2898069248.0998 | 1768082187.9248 | 1544976602.8017 | 2548871961.1737 | 8760 | 23.2974 | 237.1382 | 3893.8092 | 106 | 3040 | 4611.9232 | 760 | 190 | 0.95209
3090.3248 | 402.8 | 1000 | 4000 | 2 | 11 | 71.74% | 115.9775 | 100 | 100 | 152.7281 | 43.6796 | 125.9305 | 558.7609 | 54.1278 | 9730.5245 | 4970.7526 | 809.8741 | 1930.1865 | 1070.5996 | 949.1117 | 2961855505.0734 | 1768082187.9248 | 1554591720.7738 | 2475470586.2279 | 8760 | 26.1824 | 230.3092 | 4171.9385 | 106 | 3040 | 4611.9232 | 760 | 190 | 0.95802
3296.3464 | 402.8 | 1000 | 4000 | 2 | 11 | 72.48% | 118.9641 | 100 | 100 | 159.7118 | 43.6727 | 128.144 | 553.7948 | 53.7314 | 10060.1134 | 5301.1905 | 809.7296 | 1929.8422 | 1070.4087 | 948.9424 | 3017885977.2735 | 1768082187.9248 | 1562961508.7966 | 2411070260.1217 | 8759.9999 | 28.9128 | 224.3176 | 4450.0677 | 106 | 3040 | 4611.9232 | 760 | 190 | 0.96317
3502.3681 | 402.8 | 1000 | 4000 | 2 | 11 | 73.09% | 122.016 | 100 | 100 | 166.8985 | 43.6662 | 130.0375 | 557.4495 | 53.4076 | 10389.7054 | 5631.5758 | 809.5946 | 1929.5205 | 1070.2302 | 948.7842 | 3064767419.5392 | 1768082187.9248 | 1570051178.8952 | 2357099213.6408 | 8760 | 31.5045 | 219.2963 | 4728.1969 | 106 | 3040 | 4611.9232 | 760 | 190 | 0.96754
3708.3897 | 402.8 | 1000 | 4000 | 2 | 11 | 73.63% | 125.1289 | 100 | 100 | 174.2188 | 43.6601 | 131.6129 | 573.2592 | 53.1483 | 10719.3 | 5961.9136 | 809.4682 | 1929.2191 | 1070.0631 | 948.636 | 3106909415.6568 | 1768082187.9248 | 1575260833.38 | 2309747563.0384 | 8760 | 33.9488 | 214.8909 | 5006.3262 | 106 | 3040 | 4611.9232 | 760 | 190 | 0.97075
206.0217 | 201.4 | 1000 | 4000 | 2 | 10 | 16.16% | 88.9954 | 100 | 100 | 103.4981 | 43.9231 | 76.0029 | 136.6721 | 371.5565 | 4617.6309 | 333.4589 | 407.4731 | 1942.2751 | 979.3679 | 955.0559 | 299599726.1687 | 884041093.9624 | 232264525.2806 | 7344094653.652 | 8760 | 5.8449e-05 | 683.2691 | 278.1292 | 53 | 3040 | 4611.9232 | 760 | 190 | 0.14371
412.0433 | 201.4 | 1000 | 4000 | 2 | 9 | 21.46% | 88.5948 | 100 | 100 | 117.2971 | 43.9001 | 75.8852 | 177.0403 | 187.3707 | 4850.3004 | 666.5258 | 407.2336 | 1941.1334 | 880.913 | 954.4945 | 529796479.7688 | 884041093.9624 | 466185006.203 | 6879977420.0658 | 8760 | 1.6222e-18 | 640.0892 | 556.2585 | 53 | 3040 | 4611.9232 | 760 | 190 | 0.28802
618.065 | 201.4 | 1000 | 4000 | 2 | 8 | 26.98% | 88.4978 | 100 | 100 | 123.4272 | 43.8794 | 76.7615 | 263.2184 | 122.1993 | 5082.9846 | 999.2581 | 407.0175 | 1940.103 | 782.6182 | 953.9879 | 756028156.306 | 884041093.9624 | 722955153.4973 | 6396975596.2343 | 8760 | 2.2711e-18 | 595.1524 | 834.3877 | 53 | 3040 | 4611.9232 | 760 | 190 | 0.44643
824.0866 | 201.4 | 1000 | 4000 | 2 | 8 | 32.54% | 89.6471 | 100 | 100 | 126.4256 | 43.8532 | 78.8679 | 439.2351 | 90.1545 | 5412.4469 | 1331.4527 | 406.7451 | 1938.805 | 782.0945 | 953.3496 | 983764769.2031 | 884041093.9624 | 982591482.2951 | 5909602654.5394 | 8760 | 1.2978e-18 | 549.8089 | 1112.5169 | 53 | 3040 | 4611.9232 | 760 | 190 | 0.60666
1030.1083 | 201.4 | 1000 | 4000 | 2 | 11 | 38.13% | 93.929 | 100 | 100 | 122.6383 | 43.8122 | 81.9179 | 698.9863 | 74.3764 | 6032.2519 | 1662.5675 | 406.3178 | 1936.7682 | 1074.2503 | 952.3481 | 1269230950.3789 | 884041093.9624 | 1186865597.4364 | 5419862358.2224 | 8760 | 0.065254 | 504.2452 | 1390.6462 | 53 | 3040 | 4611.9232 | 760 | 190 | 0.73266
1236.1299 | 201.4 | 1000 | 4000 | 2 | 11 | 43.26% | 94.9755 | 100 | 100 | 116.0408 | 43.7938 | 85.3415 | 600.5847 | 67.2907 | 6361.7654 | 1994.1406 | 406.1263 | 1935.8553 | 1073.7439 | 951.8992 | 1604146459.0145 | 884041093.9624 | 1301695186.7997 | 4970117260.2234 | 8760 | 0.70886 | 462.4025 | 1668.7754 | 53 | 3040 | 4611.9232 | 760 | 190 | 0.80342
1442.1516 | 201.4 | 1000 | 4000 | 2 | 11 | 47.52% | 96.3028 | 100 | 100 | 113.1599 | 43.7773 | 88.7146 | 510.7071 | 63.4879 | 6691.2913 | 2325.5135 | 405.9546 | 1935.0367 | 1073.2899 | 951.4966 | 1909949922.8794 | 884041093.9624 | 1368933602.7521 | 4597075380.406 | 8760 | 2.2551 | 427.6959 | 1946.9046 | 53 | 3040 | 4611.9232 | 760 | 190 | 0.84463
1648.1732 | 201.4 | 1000 | 4000 | 2 | 11 | 50.99% | 98.0212 | 100 | 100 | 113.5192 | 43.7624 | 91.9917 | 461.6135 | 60.9905 | 7020.8279 | 2656.7158 | 405.7997 | 1934.2985 | 1072.8804 | 951.1336 | 2165958106.3739 | 884041093.9624 | 1416417507.3426 | 4293583292.0379 | 8760 | 4.5101 | 399.4601 | 2225.0338 | 53 | 3040 | 4611.9232 | 760 | 190 | 0.87366
1854.1949 | 201.4 | 1000 | 4000 | 2 | 11 | 53.92% | 100.0423 | 100 | 100 | 115.7235 | 43.749 | 95.3012 | 420.8372 | 59.1139 | 7350.3737 | 2987.7713 | 405.6593 | 1933.6293 | 1072.5092 | 950.8046 | 2386108700.9829 | 884041093.9624 | 1453395984.1538 | 4036454220.9009 | 8760 | 7.1377 | 375.5377 | 2503.1631 | 53 | 3040 | 4611.9232 | 760 | 190 | 0.89623
2060.2165 | 201.4 | 1000 | 4000 | 2 | 11 | 56.38% | 102.2525 | 100 | 100 | 118.9284 | 43.7367 | 98.4988 | 388.7644 | 57.7649 | 7679.9275 | 3318.6998 | 405.5315 | 1933.02 | 1072.1713 | 950.505 | 2571910029.9619 | 884041093.9624 | 1482803862.9836 | 3821245013.0921 | 8760 | 10.0209 | 355.5154 | 2781.2923 | 53 | 3040 | 4611.9232 | 760 | 190 | 0.91412
2266.2382 | 201.4 | 1000 | 4000 | 2 | 11 | 58.54% | 104.5861 | 100 | 100 | 122.7532 | 43.7255 | 101.564 | 367.8872 | 56.5796 | 8009.4882 | 3649.5175 | 405.4146 | 1932.4628 | 1071.8622 | 950.231 | 2735987975.5644 | 884041093.9624 | 1507995018.5487 | 3631975911.9245 | 8760 | 12.9516 | 337.9064 | 3059.4215 | 53 | 3040 | 4611.9232 | 760 | 190 | 0.92942
2472.2598 | 201.4 | 1000 | 4000 | 2 | 11 | 60.26% | 107.0718 | 100 | 100 | 127.3359 | 43.7152 | 104.3373 | 356.6483 | 55.5415 | 8339.0549 | 3980.2381 | 405.3073 | 1931.9514 | 1071.5786 | 949.9795 | 2865534778.6515 | 884041093.9624 | 1528885290.8763 | 3481538836.5098 | 8760 | 16.0166 | 323.9103 | 3337.5508 | 53 | 3040 | 4611.9232 | 760 | 190 | 0.94217
2678.2815 | 201.4 | 1000 | 4000 | 2 | 11 | 61.64% | 109.7214 | 100 | 100 | 132.6162 | 43.7057 | 106.8898 | 341.9159 | 54.7767 | 8668.627 | 4310.8732 | 405.2085 | 1931.4803 | 1071.3173 | 949.7479 | 2971800157.4247 | 884041093.9624 | 1544117231.2819 | 3360041517.331 | 8760 | 19.095 | 312.6066 | 3615.68 | 53 | 3040 | 4611.9232 | 760 | 190 | 0.95156
2884.3031 | 201.4 | 1000 | 4000 | 2 | 11 | 62.79% | 112.5053 | 100 | 100 | 138.3461 | 43.6969 | 109.07 | 335.726 | 54.1979 | 8998.2038 | 4641.4323 | 405.1171 | 1931.0449 | 1071.0758 | 949.5338 | 3061007422.7776 | 884041093.9624 | 1555338732.6944 | 3259612750.5655 | 8760 | 22.1095 | 303.2631 | 3893.8092 | 53 | 3040 | 4611.9232 | 760 | 190 | 0.95848
3090.3248 | 201.4 | 1000 | 4000 | 2 | 11 | 63.77% | 115.3714 | 100 | 100 | 144.3355 | 43.6888 | 111.0865 | 327.9197 | 53.7722 | 9327.7849 | 4971.9239 | 405.0325 | 1930.6413 | 1070.8519 | 949.3353 | 3139204099.6593 | 884041093.9624 | 1563262362.003 | 3173492444.3752 | 8760 | 25.0024 | 295.2507 | 4171.9385 | 53 | 3040 | 4611.9232 | 760 | 190 | 0.96336
3296.3464 | 201.4 | 1000 | 4000 | 2 | 11 | 64.62% | 118.3044 | 100 | 100 | 150.5117 | 43.6812 | 112.8539 | 323.8595 | 53.4357 | 9657.3697 | 5302.3551 | 404.9538 | 1930.2662 | 1070.6439 | 949.1509 | 3206673774.2069 | 884041093.9624 | 1569856628.7051 | 3099428503.1256 | 8760 | 27.7622 | 288.3601 | 4450.0677 | 53 | 3040 | 4611.9232 | 760 | 190 | 0.96742
3502.3681 | 201.4 | 1000 | 4000 | 2 | 11 | 65.32% | 121.304 | 100 | 100 | 156.9322 | 43.6742 | 114.477 | 318.9119 | 53.1626 | 9986.958 | 5632.732 | 404.8804 | 1929.9166 | 1070.45 | 948.979 | 3263102973.8953 | 884041093.9624 | 1575167195.6722 | 3037688736.4701 | 8760 | 30.3962 | 282.616 | 4728.1969 | 53 | 3040 | 4611.9232 | 760 | 190 | 0.97069
3708.3897 | 201.4 | 1000 | 4000 | 2 | 11 | 65.95% | 124.363 | 100 | 100 | 163.5054 | 43.6676 | 115.8812 | 316.9443 | 52.9403 | 10316.5492 | 5963.06 | 404.8119 | 1929.5901 | 1070.2688 | 948.8184 | 3313689189.095 | 884041093.9624 | 1579376171.9367 | 2982893596.7064 | 8760.0001 | 32.8804 | 277.5181 | 5006.3262 | 53 | 3040 | 4611.9232 | 760 | 190 | 0.97329
3914.4114 | 201.4 | 1000 | 4000 | 2 | 11 | 66.52% | 127.457 | 100 | 100 | 170.0836 | 43.6614 | 117.1636 | 316.7283 | 52.7713 | 10646.1433 | 6293.3438 | 404.7478 | 1929.2843 | 1070.0993 | 948.6681 | 3361129758.7366 | 884041093.9624 | 1581898527.1846 | 2932930705.8572 | 8760.0001 | 35.2184 | 272.8697 | 5284.4554 | 53 | 3040 | 4611.9232 | 760 | 190 | 0.97484
1030.1083 | 1003.2 | 1000 | 4000 | 3 | 4 | 77.88% | 97.0385 | 100 | 100 | 104.5325 | 43.7285 | 200.3424 | 445.069 | 90.4496 | 7917.6051 | 1659.0008 | 2019.5809 | 2898.92 | 389.7984 | 950.305 | 1464740946.3212 | 4403525449.1712 | 954191462.8326 | 1937542141.6751 | 8760 | 2.7753 | 180.2622 | 1390.6462 | 264 | 3040 | 4611.9232 | 760 | 190 | 0.58995
206.0217 | 1003.2 | 1000 | 4000 | 3 | 4 | 62.72% | 92.9708 | 100 | 100 | 84.6541 | 43.7817 | 145.8522 | 429.4878 | 116.6758 | 6599.4174 | 332.2539 | 2022.3429 | 2902.8845 | 390.3315 | 951.6046 | 366442090.7081 | 4403525449.1712 | 724429941.5977 | 3265602518.523 | 8760 | 0.0077021 | 303.8203 | 278.1292 | 264 | 3040 | 4611.9232 | 760 | 190 | 0.44794
412.0433 | 1003.2 | 1000 | 4000 | 3 | 4 | 66.62% | 93.6864 | 100 | 100 | 87.4945 | 43.7664 | 155.2464 | 356.0739 | 117.0041 | 6928.9512 | 664.2471 | 2021.5493 | 2901.7453 | 390.1784 | 951.2312 | 707015806.8175 | 4403525449.1712 | 725460447.6325 | 2923998296.3789 | 8760 | 0.071414 | 272.0387 | 556.2585 | 264 | 3040 | 4611.9232 | 760 | 190 | 0.44854
618.065 | 1003.2 | 1000 | 4000 | 3 | 4 | 70.62% | 94.5529 | 100 | 100 | 92.3276 | 43.7526 | 166.4811 | 410.2057 | 109.6642 | 7258.4946 | 996.0166 | 2020.8309 | 2900.7142 | 390.0397 | 950.8932 | 1001997425.7696 | 4403525449.1712 | 781000761.9513 | 2573476363.1079 | 8760 | 0.39416 | 239.4273 | 834.3877 | 264 | 3040 | 4611.9232 | 760 | 190 | 0.48288
824.0866 | 1003.2 | 1000 | 4000 | 3 | 4 | 74.45% | 95.6454 | 100 | 100 | 98.0854 | 43.74 | 181.2935 | 453.0837 | 99.6728 | 7588.0462 | 1327.5928 | 2020.1776 | 2899.7765 | 389.9136 | 950.5858 | 1254148235.3092 | 4403525449.1712 | 864231662.5513 | 2238094652.9683 | 8760 | 1.2641 | 208.2246 | 1112.5169 | 264 | 3040 | 4611.9232 | 760 | 190 | 0.53451
1030.1083 | 1003.2 | 1000 | 4000 | 3 | 4 | 77.88% | 97.0385 | 100 | 100 | 104.5325 | 43.7285 | 200.3424 | 445.069 | 90.4496 | 7917.6051 | 1659.0008 | 2019.5809 | 2898.92 | 389.7984 | 950.305 | 1464740946.3212 | 4403525449.1712 | 954191462.8326 | 1937542141.6751 | 8760 | 2.7753 | 180.2622 | 1390.6462 | 264 | 3040 | 4611.9232 | 760 | 190 | 0.58995
1236.1299 | 1003.2 | 1000 | 4000 | 3 | 4 | 80.94% | 98.6981 | 100 | 100 | 111.0998 | 43.7179 | 222.493 | 478.7117 | 83.1044 | 8247.1702 | 1990.2616 | 2019.0337 | 2898.1345 | 389.6928 | 950.0475 | 1650756710.453 | 4403525449.1712 | 1036101297.9795 | 1669616549.7279 | 8760 | 4.8311 | 155.3353 | 1668.7754 | 264 | 3040 | 4611.9232 | 760 | 190 | 0.64043
1442.1516 | 1003.2 | 1000 | 4000 | 3 | 4 | 83.47% | 100.6222 | 100 | 100 | 118.1477 | 43.7082 | 248.1739 | 474.1727 | 77.7864 | 8576.7409 | 2321.3927 | 2018.5302 | 2897.4117 | 389.5956 | 949.8106 | 1806261458.5247 | 4403525449.1712 | 1102233334.9233 | 1447979757.3808 | 8760 | 7.4206 | 134.715 | 1946.9046 | 264 | 3040 | 4611.9232 | 760 | 190 | 0.68119
1648.1732 | 1003.2 | 1000 | 4000 | 3 | 4 | 85.41% | 102.8391 | 100 | 100 | 125.9552 | 43.6993 | 272.9243 | 539.087 | 74.1524 | 8906.3164 | 2652.4091 | 2018.0652 | 2896.7444 | 389.5059 | 949.5918 | 1928215162.8155 | 4403525449.1712 | 1149794544.6012 | 1278464843.4121 | 8760 | 10.4679 | 118.9439 | 2225.0338 | 264 | 3040 | 4611.9232 | 760 | 190 | 0.7105
1854.1949 | 1003.2 | 1000 | 4000 | 3 | 4 | 86.82% | 105.3649 | 100 | 100 | 134.7974 | 43.691 | 294.3974 | 652.1772 | 71.8158 | 9235.8964 | 2983.3236 | 2017.6346 | 2896.1262 | 389.4228 | 949.3892 | 2020911811.1758 | 4403525449.1712 | 1181253989.135 | 1154308750.518 | 8760 | 13.7707 | 107.3929 | 2503.1631 | 264 | 3040 | 4611.9232 | 760 | 190 | 0.72989
2060.2165 | 1003.2 | 1000 | 4000 | 3 | 4 | 87.91% | 108.0492 | 100 | 100 | 144.084 | 43.6833 | 314.6753 | 756.4879 | 70.1929 | 9565.4802 | 3314.1469 | 2017.2346 | 2895.5521 | 389.3456 | 949.201 | 2096368342.3036 | 4403525449.1712 | 1201215640.2262 | 1058890568.2989 | 8760 | 17.1154 | 98.5155 | 2781.2923 | 264 | 3040 | 4611.9232 | 760 | 190 | 0.7422
2266.2382 | 1003.2 | 1000 | 4000 | 3 | 4 | 88.7% | 110.9194 | 100 | 100 | 153.9633 | 43.6761 | 331.568 | 878.0359 | 69.1908 | 9895.0675 | 3644.8884 | 2016.8622 | 2895.0175 | 389.2737 | 949.0257 | 2154187231.2606 | 4403525449.1712 | 1212643868.9229 | 989643450.6453 | 8760 | 20.4288 | 92.073 | 3059.4215 | 264 | 3040 | 4611.9232 | 760 | 190 | 0.74924
2472.2598 | 1003.2 | 1000 | 4000 | 3 | 4 | 89.36% | 113.8911 | 100 | 100 | 164.0783 | 43.6694 | 347.9587 | 944.4459 | 68.4191 | 10224.658 | 3975.5564 | 2016.5145 | 2894.5184 | 389.2066 | 948.8621 | 2202967031.5891 | 4403525449.1712 | 1221359381.2095 | 932148067.3659 | 8759.9999 | 23.5813 | 86.7238 | 3337.5508 | 264 | 3040 | 4611.9232 | 760 | 190 | 0.75461
2678.2815 | 1003.2 | 1000 | 4000 | 3 | 4 | 89.92% | 116.9332 | 100 | 100 | 174.3005 | 43.6631 | 363.4348 | 990.2085 | 67.8646 | 10554.2513 | 4306.1579 | 2016.1891 | 2894.0514 | 389.1438 | 948.709 | 2244916119.8402 | 4403525449.1712 | 1228264137.0833 | 883294293.9053 | 8760 | 26.5587 | 82.1786 | 3615.68 | 264 | 3040 | 4611.9232 | 760 | 190 | 0.75887
2884.3031 | 1003.2 | 1000 | 4000 | 3 | 4 | 90.39% | 120.0215 | 100 | 100 | 184.5431 | 43.6572 | 378.5517 | 1025.3373 | 67.4106 | 10883.8472 | 4636.6992 | 2015.8841 | 2893.6135 | 389.0849 | 948.5655 | 2280694822.1285 | 4403525449.1712 | 1233678931.9266 | 842100796.7737 | 8760 | 29.3647 | 78.3461 | 3893.8092 | 264 | 3040 | 4611.9232 | 760 | 190 | 0.76221
3090.3248 | 1003.2 | 1000 | 4000 | 3 | 4 | 90.82% | 123.1505 | 100 | 100 | 194.8028 | 43.6517 | 391.2388 | 1210.0675 | 67.0374 | 11213.4454 | 4967.1856 | 2015.5975 | 2893.2021 | 389.0296 | 948.4306 | 2313296685.2044 | 4403525449.1712 | 1238924472.4086 | 804253393.2158 | 8760 | 31.9893 | 74.8249 | 4171.9385 | 264 | 3040 | 4611.9232 | 760 | 190 | 0.76545
206.0217 | 1200.8 | 1000 | 4000 | 3 | 4 | 72.35% | 92.7412 | 100 | 100 | 86.7533 | 44.79 | 180.2902 | 530.7141 | 101.5288 | 6994.4977 | 332.0991 | 2419.5554 | 2901.5322 | 390.1497 | 951.1613 | 357691776.6436 | 5150117462.6434 | 829655371.1951 | 2422535458.0826 | 8760.0001 | 0.43238 | 225.3843 | 278.1292 | 316 | 3040 | 4611.9232 | 760 | 190 | 0.51388
412.0433 | 1200.8 | 1000 | 4000 | 3 | 4 | 75.57% | 93.7681 | 100 | 100 | 90.7373 | 44.7762 | 193.7909 | 561.0903 | 106.5369 | 7324.0428 | 663.9667 | 2418.712 | 2900.5207 | 390.0137 | 950.8297 | 681414114.5117 | 5150082852.1397 | 788206569.3999 | 2140296463.9486 | 8760 | 1.2598 | 199.1258 | 556.2585 | 316 | 3040 | 4611.9232 | 760 | 190 | 0.48834
618.065 | 1200.8 | 1000 | 4000 | 3 | 4 | 78.69% | 95.0199 | 100 | 100 | 95.9073 | 44.7634 | 212.4393 | 507.7136 | 107.7896 | 7653.596 | 995.634 | 2417.9442 | 2899.6 | 389.8899 | 950.5279 | 963860414.5552 | 5150107206.3344 | 779635359.0104 | 1866397020.1 | 8760 | 2.5672 | 173.6431 | 834.3877 | 316 | 3040 | 4611.9232 | 760 | 190 | 0.48307
824.0866 | 1200.8 | 1000 | 4000 | 3 | 4 | 81.66% | 96.4703 | 100 | 100 | 102.2931 | 44.752 | 236.078 | 494.206 | 105.0149 | 7983.1561 | 1327.1266 | 2417.2424 | 2898.7584 | 389.7767 | 950.252 | 1201338704.2039 | 5150095175.3402 | 802130949.3533 | 1606435171.1026 | 8760 | 4.2362 | 149.4572 | 1112.5169 | 316 | 3040 | 4611.9232 | 760 | 190 | 0.49693
1030.1083 | 1200.8 | 1000 | 4000 | 3 | 4 | 84.29% | 98.1798 | 100 | 100 | 109.7242 | 44.7414 | 262.7303 | 603.4877 | 100.2391 | 8312.7224 | 1658.4663 | 2416.5984 | 2897.986 | 389.6729 | 949.9988 | 1393588790.8766 | 5150097982.0291 | 840380276.1303 | 1375932950.964 | 8760 | 6.3661 | 128.012 | 1390.6462 | 316 | 3040 | 4611.9232 | 760 | 190 | 0.5205
1236.1299 | 1200.8 | 1000 | 4000 | 3 | 4 | 86.49% | 100.1954 | 100 | 100 | 118.16 | 44.7314 | 293.6313 | 692.1372 | 95.7216 | 8642.2941 | 1989.6711 | 2416.0053 | 2897.2748 | 389.5772 | 949.7657 | 1547941193.2436 | 5150102143.8909 | 878376447.7243 | 1183580215.1412 | 8760 | 8.9821 | 110.1162 | 1668.7754 | 316 | 3040 | 4611.9232 | 760 | 190 | 0.54392
1442.1516 | 1200.8 | 1000 | 4000 | 3 | 4 | 88.21% | 102.4564 | 100 | 100 | 127.2477 | 44.7223 | 327.3566 | 727.256 | 92.4067 | 8971.8706 | 2320.7565 | 2415.4573 | 2896.6177 | 389.4889 | 949.5503 | 1671035154.5908 | 5150129677.0495 | 905918036.8594 | 1032917064.6823 | 8759.9999 | 11.9851 | 96.099 | 1946.9046 | 316 | 3040 | 4611.9232 | 760 | 190 | 0.56089
1648.1732 | 1200.8 | 1000 | 4000 | 3 | 4 | 89.47% | 105.0098 | 100 | 100 | 137.3034 | 44.7138 | 357.4919 | 879.7475 | 90.2079 | 9301.4513 | 2651.7355 | 2414.9495 | 2896.0087 | 389.407 | 949.3506 | 1763580451.3153 | 5150123919.5207 | 923653834.9092 | 922641794.2548 | 8760 | 15.2321 | 85.8394 | 2225.0338 | 316 | 3040 | 4611.9232 | 760 | 190 | 0.57182
1854.1949 | 1200.8 | 1000 | 4000 | 3 | 4 | 90.48% | 107.7186 | 100 | 100 | 147.859 | 44.706 | 390.791 | 825.4235 | 88.6298 | 9631.0359 | 2982.6195 | 2414.4776 | 2895.4428 | 389.3309 | 949.1651 | 1839440680.1568 | 5150135667.1257 | 936728452.2044 | 833695200.5131 | 8760 | 18.4688 | 77.5641 | 2503.1631 | 316 | 3040 | 4611.9232 | 760 | 190 | 0.57988
2060.2165 | 1200.8 | 1000 | 4000 | 3 | 4 | 91.23% | 110.5667 | 100 | 100 | 158.8181 | 44.6987 | 418.6506 | 906.0571 | 87.6296 | 9960.6238 | 3313.4182 | 2414.0379 | 2894.9155 | 389.26 | 948.9923 | 1898642263.7361 | 5150129512.5299 | 943096698.9309 | 768131484.2505 | 8760 | 21.6724 | 71.4643 | 2781.2923 | 316 | 3040 | 4611.9232 | 760 | 190 | 0.5838
2266.2382 | 1200.8 | 1000 | 4000 | 3 | 4 | 91.81% | 113.5422 | 100 | 100 | 170.2647 | 44.6919 | 443.4626 | 962.6228 | 86.9834 | 10290.2149 | 3644.14 | 2413.6272 | 2894.423 | 389.1938 | 948.8308 | 1945377214.0645 | 5150142680.2222 | 947120380.4972 | 717359725.2161 | 8760 | 24.7557 | 66.7407 | 3059.4215 | 316 | 3040 | 4611.9232 | 760 | 190 | 0.58628
2472.2598 | 1200.8 | 1000 | 4000 | 3 | 4 | 92.29% | 116.5931 | 100 | 100 | 181.9313 | 44.6855 | 465.1627 | 1091.8875 | 86.4022 | 10619.8087 | 3974.7923 | 2413.2428 | 2893.9621 | 389.1318 | 948.6797 | 1983875616.644 | 5150152211.7784 | 950291259.2364 | 675680912.3412 | 8760 | 27.6658 | 62.863 | 3337.5508 | 316 | 3040 | 4611.9232 | 760 | 190 | 0.58824
2678.2815 | 1200.8 | 1000 | 4000 | 3 | 4 | 92.69% | 119.6944 | 100 | 100 | 193.657 | 44.6795 | 487.0252 | 1125.9521 | 86.0577 | 10949.4051 | 4305.3816 | 2412.8822 | 2893.5297 | 389.0736 | 948.538 | 2017983810.937 | 5150164785.3704 | 951591424.9373 | 640259978.7552 | 8760 | 30.4101 | 59.5676 | 3615.68 | 316 | 3040 | 4611.9232 | 760 | 190 | 0.58904
2884.3031 | 1200.8 | 1000 | 4000 | 3 | 4 | 93.01% | 122.8559 | 100 | 100 | 205.417 | 44.6739 | 502.7762 | 1417.3737 | 85.8842 | 11279.0038 | 4635.9135 | 2412.5433 | 2893.1232 | 389.019 | 948.4047 | 2046525263.4213 | 5150162838.2233 | 951327834.1911 | 611984064.1643 | 8760 | 33.0006 | 56.9369 | 3893.8092 | 316 | 3040 | 4611.9232 | 760 | 190 | 0.58887
206.0217 | 1402.2 | 1000 | 4000 | 3 | 4 | 77.53% | 93.7953 | 100 | 100 | 90.0652 | 48.5567 | 207.5616 | 579.6594 | 92.5176 | 7397.1894 | 331.9591 | 2824.1758 | 2900.3089 | 389.9852 | 950.7603 | 344552858.6046 | 5545297131.4621 | 901456951.4102 | 1968693137.4949 | 8760.0001 | 3.5323 | 183.1604 | 278.1292 | 369 | 3040 | 4611.9232 | 760 | 190 | 0.55814
412.0433 | 1402.2 | 1000 | 4000 | 3 | 4 | 80.49% | 95.1316 | 100 | 100 | 93.9508 | 48.543 | 228.8118 | 552.3806 | 97.9155 | 7726.7442 | 663.7117 | 2823.2973 | 2899.4067 | 389.8639 | 950.4646 | 658922814.9381 | 5545313279.7206 | 846663858.194 | 1709100047.1473 | 8760 | 4.9556 | 159.0087 | 556.2585 | 369 | 3040 | 4611.9232 | 760 | 190 | 0.52437
618.065 | 1402.2 | 1000 | 4000 | 3 | 4 | 83.27% | 96.6582 | 100 | 100 | 98.826 | 48.5308 | 253.5071 | 681.7585 | 101.6632 | 8056.3058 | 995.2842 | 2822.4935 | 2898.5813 | 389.7529 | 950.194 | 936074554.5289 | 5545296543.7874 | 813473183.8543 | 1465155717.5506 | 8760 | 6.6988 | 136.313 | 834.3877 | 369 | 3040 | 4611.9232 | 760 | 190 | 0.50392
824.0866 | 1402.2 | 1000 | 4000 | 3 | 4 | 85.73% | 98.4383 | 100 | 100 | 105.6262 | 48.5194 | 284.2013 | 776.7542 | 103.0132 | 8385.8733 | 1326.6985 | 2821.7553 | 2897.8232 | 389.651 | 949.9455 | 1162996092.5666 | 5545302933.1375 | 801263456.6415 | 1250437517.6543 | 8760 | 8.8728 | 116.3364 | 1112.5169 | 369 | 3040 | 4611.9232 | 760 | 190 | 0.4964
1030.1083 | 1402.2 | 1000 | 4000 | 3 | 4 | 87.81% | 100.4536 | 100 | 100 | 113.8848 | 48.5091 | 323.3823 | 688.8618 | 102.4618 | 8715.4461 | 1657.9733 | 2821.075 | 2897.1245 | 389.557 | 949.7164 | 1341444857.0443 | 5545269686.9827 | 805300626.8092 | 1067984829.1638 | 8760 | 11.4098 | 99.3616 | 1390.6462 | 369 | 3040 | 4611.9232 | 760 | 190 | 0.49888
1236.1299 | 1402.2 | 1000 | 4000 | 3 | 4 | 89.55% | 102.6857 | 100 | 100 | 123.631 | 48.4994 | 367.3472 | 683.6463 | 100.1737 | 9045.0236 | 1989.1243 | 2820.446 | 2896.4785 | 389.4702 | 949.5047 | 1477257785.6059 | 5545299383.7409 | 822317456.629 | 915125374.0241 | 8760 | 14.1779 | 85.1401 | 1668.7754 | 369 | 3040 | 4611.9232 | 760 | 190 | 0.50937
1442.1516 | 1402.2 | 1000 | 4000 | 3 | 4 | 90.86% | 105.1729 | 100 | 100 | 134.2509 | 48.4904 | 409.4697 | 794.6906 | 98.3634 | 9374.6052 | 2320.1651 | 2819.8627 | 2895.8795 | 389.3896 | 949.3083 | 1580211943.3224 | 5545316442.09 | 834023156.3173 | 800448458.2702 | 8760 | 17.2082 | 74.4709 | 1946.9046 | 369 | 3040 | 4611.9232 | 760 | 190 | 0.51659
1648.1732 | 1402.2 | 1000 | 4000 | 3 | 4 | 91.84% | 107.8815 | 100 | 100 | 145.783 | 48.482 | 452.4212 | 796.7281 | 97.2724 | 9704.1906 | 2651.1073 | 2819.3203 | 2895.3225 | 389.3147 | 949.1257 | 1659261075.9409 | 5545327527.344 | 840748303.6699 | 714663093.0453 | 8760 | 20.3077 | 66.4898 | 2225.0338 | 369 | 3040 | 4611.9232 | 760 | 190 | 0.52073
1854.1949 | 1402.2 | 1000 | 4000 | 3 | 4 | 92.59% | 110.7329 | 100 | 100 | 157.7296 | 48.4741 | 487.4066 | 973.7787 | 96.6071 | 10033.7793 | 2981.9608 | 2818.8147 | 2894.8033 | 389.2449 | 948.9555 | 1722174703.4921 | 5545337965.4139 | 842982275.6136 | 649505055.4804 | 8760 | 23.3623 | 60.4277 | 2503.1631 | 369 | 3040 | 4611.9232 | 760 | 190 | 0.52211
2060.2165 | 1402.2 | 1000 | 4000 | 3 | 4 | 93.14% | 113.7118 | 100 | 100 | 170.107 | 48.4669 | 520.5786 | 1075.6867 | 96.3619 | 10363.371 | 3312.7345 | 2818.3423 | 2894.3181 | 389.1797 | 948.7965 | 1771013043.4536 | 5545333169.9301 | 842569681.903 | 601084104.7132 | 8760 | 26.3321 | 55.9228 | 2781.2923 | 369 | 3040 | 4611.9232 | 760 | 190 | 0.52185
2266.2382 | 1402.2 | 1000 | 4000 | 3 | 4 | 93.57% | 116.7881 | 100 | 100 | 182.8119 | 48.4601 | 544.8807 | 1466.9595 | 96.1941 | 10692.9654 | 3643.4358 | 2817.8998 | 2893.8637 | 389.1186 | 948.6475 | 1810272260.041 | 5545332812.4792 | 841176214.1017 | 563218713.3781 | 8760 | 29.1576 | 52.3999 | 3059.4215 | 369 | 3040 | 4611.9232 | 760 | 190 | 0.52099
2472.2598 | 1402.2 | 1000 | 4000 | 3 | 4 | 93.94% | 119.9201 | 100 | 100 | 195.6296 | 48.4538 | 571.3726 | 1740.5777 | 96.0738 | 11022.5623 | 3974.0715 | 2817.4846 | 2893.4373 | 389.0612 | 948.5077 | 1843710586.8126 | 5545332812.4792 | 839826013.6372 | 531130587.071 | 8760 | 31.8189 | 49.4145 | 3337.5508 | 369 | 3040 | 4611.9232 | 760 | 190 | 0.52016
2678.2815 | 1402.2 | 1000 | 4000 | 3 | 4 | 94.23% | 123.1028 | 100 | 100 | 208.6065 | 48.4478 | 595.1052 | 2010.0614 | 96.081 | 11352.1614 | 4304.6475 | 2817.0941 | 2893.0363 | 389.0073 | 948.3763 | 1871401385.5372 | 5545332812.4792 | 838232171.9003 | 505033630.0833 | 8760 | 34.3222 | 46.9866 | 3615.68 | 369 | 3040 | 4611.9232 | 760 | 190 | 0.51918
206.0217 | 1603.6 | 1000 | 4000 | 3 | 4 | 81.02% | 95.7468 | 100 | 100 | 93.4073 | 52.8775 | 233.0195 | 644.9265 | 87.7604 | 7799.8928 | 331.8342 | 3228.6005 | 2899.2172 | 389.8384 | 950.4024 | 332143616.3185 | 5821604722.8336 | 943338216.1263 | 1662913537.5974 | 8760.0001 | 8.0549 | 154.7117 | 278.1292 | 422 | 3040 | 4611.9232 | 760 | 190 | 0.58395
412.0433 | 1603.6 | 1000 | 4000 | 3 | 4 | 83.83% | 97.3068 | 100 | 100 | 97.3499 | 52.8645 | 259.9936 | 813.5251 | 92.9018 | 8129.4558 | 663.483 | 3227.6988 | 2898.4075 | 389.7295 | 950.137 | 635727900.7293 | 5821584893.2321 | 886052315.057 | 1416634890.9816 | 8760 | 9.7246 | 131.7988 | 556.2585 | 422 | 3040 | 4611.9232 | 760 | 190 | 0.54865
618.065 | 1603.6 | 1000 | 4000 | 3 | 4 | 86.31% | 99.0587 | 100 | 100 | 102.4521 | 52.8523 | 297.6145 | 663.1071 | 97.7903 | 8459.0245 | 994.9689 | 3226.8699 | 2897.6632 | 389.6295 | 949.893 | 903314122.0913 | 5821600869.8633 | 836157035.6155 | 1198927972.4299 | 8760 | 11.7469 | 111.5441 | 834.3877 | 422 | 3040 | 4611.9232 | 760 | 190 | 0.5179
824.0866 | 1603.6 | 1000 | 4000 | 3 | 4 | 88.43% | 101.028 | 100 | 100 | 109.3449 | 52.8412 | 341.4565 | 633.2749 | 101.6064 | 8788.5984 | 1326.311 | 3226.1055 | 2896.9768 | 389.5372 | 949.668 | 1123151306.9196 | 5821601839.4374 | 801812108.0316 | 1013434745.6114 | 8760 | 14.1013 | 94.2865 | 1112.5169 | 422 | 3040 | 4611.9232 | 760 | 190 | 0.49674
1030.1083 | 1603.6 | 1000 | 4000 | 3 | 4 | 90.22% | 103.247 | 100 | 100 | 118.0717 | 52.831 | 387.6914 | 810.6615 | 103.1817 | 9118.1769 | 1657.5253 | 3225.3983 | 2896.3417 | 389.4518 | 949.4598 | 1293550657.5947 | 5821587329.314 | 787718277.8755 | 857143735.2158 | 8760 | 16.6762 | 79.7457 | 1390.6462 | 422 | 3040 | 4611.9232 | 760 | 190 | 0.48805
1236.1299 | 1603.6 | 1000 | 4000 | 3 | 4 | 91.58% | 105.6903 | 100 | 100 | 128.8394 | 52.8214 | 438.2093 | 942.1814 | 103.1686 | 9447.7593 | 1988.6257 | 3224.7421 | 2895.7524 | 389.3725 | 949.2666 | 1414503202.0661 | 5821585232.8805 | 786272299.2125 | 737639265.8409 | 8760 | 19.4731 | 68.6274 | 1668.7754 | 422 | 3040 | 4611.9232 | 760 | 190 | 0.48716
1442.1516 | 1603.6 | 1000 | 4000 | 3 | 4 | 92.59% | 108.3842 | 100 | 100 | 140.8288 | 52.8124 | 488.7324 | 1014.3943 | 103.1589 | 9777.3455 | 2319.624 | 3224.1315 | 2895.2042 | 389.2988 | 949.0869 | 1505177408.2991 | 5821591294.7908 | 783867052.7838 | 649364244.1263 | 8760 | 22.3942 | 60.4146 | 1946.9046 | 422 | 3040 | 4611.9232 | 760 | 190 | 0.48568
1648.1732 | 1603.6 | 1000 | 4000 | 3 | 4 | 93.36% | 111.2334 | 100 | 100 | 153.4367 | 52.804 | 536.8832 | 1093.2635 | 103.2937 | 10106.9348 | 2650.5306 | 3223.5621 | 2894.6928 | 389.23 | 948.9193 | 1575167618.8215 | 5821610647.8289 | 781285273.7409 | 581936459.6087 | 8760 | 25.2873 | 54.1413 | 2225.0338 | 422 | 3040 | 4611.9232 | 760 | 190 | 0.48409
1854.1949 | 1603.6 | 1000 | 4000 | 3 | 4 | 93.92% | 114.2093 | 100 | 100 | 166.6387 | 52.796 | 578.4216 | 1257.9377 | 103.4884 | 10436.5272 | 2981.3545 | 3223.0297 | 2894.2147 | 389.1658 | 948.7626 | 1627925215.865 | 5821626235.1424 | 777784561.1794 | 532663987.8132 | 8760 | 28.1133 | 49.5572 | 2503.1631 | 422 | 3040 | 4611.9232 | 760 | 190 | 0.48193
2060.2165 | 1603.6 | 1000 | 4000 | 3 | 4 | 94.35% | 117.2958 | 100 | 100 | 180.2547 | 52.7888 | 610.7317 | 1665.7951 | 103.8105 | 10766.1222 | 3312.1034 | 3222.5308 | 2893.7668 | 389.1055 | 948.6157 | 1669475154.9177 | 5821623570.7953 | 773717744.5395 | 495183529.7476 | 8760 | 30.8158 | 46.0702 | 2781.2923 | 422 | 3040 | 4611.9232 | 760 | 190 | 0.47943
2266.2382 | 1603.6 | 1000 | 4000 | 3 | 4 | 94.69% | 120.4542 | 100 | 100 | 194.1625 | 52.782 | 638.4232 | 2375.4 | 104.0814 | 11095.7196 | 3642.7842 | 3222.0624 | 2893.3462 | 389.049 | 948.4778 | 1702769634.0278 | 5821622039.2716 | 770328886.9507 | 465279439.7498 | 8760 | 33.3715 | 43.288 | 3059.4215 | 422 | 3040 | 4611.9232 | 760 | 190 | 0.47734
2472.2598 | 1603.6 | 1000 | 4000 | 3 | 4 | 94.98% | 123.6452 | 100 | 100 | 208.1724 | 52.7755 | 672.1525 | 2396.2419 | 104.2692 | 11425.3192 | 3973.403 | 3221.6218 | 2892.9505 | 388.9958 | 948.3481 | 1731167299.8505 | 5821629107.19 | 767819613.5627 | 439383979.3967 | 8760 | 35.7703 | 40.8788 | 3337.5508 | 422 | 3040 | 4611.9232 | 760 | 190 | 0.47579
206.0217 | 1801.2 | 1000 | 4000 | 3 | 4 | 83.45% | 98.2729 | 100 | 100 | 96.739 | 57.3787 | 254.8997 | 850.6297 | 85.3576 | 8195.0076 | 331.724 | 3625.2333 | 2898.2545 | 389.709 | 950.0868 | 320651001.1977 | 6024196115.5264 | 965689626.2656 | 1449463257.0103 | 8760 | 13.0503 | 134.853 | 278.1292 | 474 | 3040 | 4611.9232 | 760 | 190 | 0.59773
412.0433 | 1801.2 | 1000 | 4000 | 3 | 4 | 86.1% | 99.9708 | 100 | 100 | 100.791 | 57.3657 | 293.3342 | 675.1818 | 90.5847 | 8524.5774 | 663.2804 | 3624.3175 | 2897.5223 | 389.6105 | 949.8468 | 613996318.6147 | 6024232688.7016 | 903709783.9306 | 1218061208.7531 | 8760 | 14.845 | 113.3242 | 556.2585 | 474 | 3040 | 4611.9232 | 760 | 190 | 0.55953
618.065 | 1801.2 | 1000 | 4000 | 3 | 4 | 88.39% | 101.881 | 100 | 100 | 106.0088 | 57.3535 | 337.0135 | 769.5842 | 96.1004 | 8854.1523 | 994.6885 | 3623.4722 | 2896.8466 | 389.5196 | 949.6253 | 872674383.3783 | 6024250608.0959 | 846365051.1201 | 1016709957.4057 | 8760 | 16.9244 | 94.5912 | 834.3877 | 474 | 3040 | 4611.9232 | 760 | 190 | 0.52419
824.0866 | 1801.2 | 1000 | 4000 | 3 | 4 | 90.35% | 104.0484 | 100 | 100 | 112.8244 | 57.3425 | 389.6254 | 959.881 | 100.8543 | 9183.7315 | 1325.965 | 3622.6898 | 2896.221 | 389.4355 | 949.4202 | 1088542379.4813 | 6024251669.3078 | 801442167.0857 | 845763784.1251 | 8760 | 19.2588 | 78.6869 | 1112.5169 | 474 | 3040 | 4611.9232 | 760 | 190 | 0.49651
1030.1083 | 1801.2 | 1000 | 4000 | 3 | 4 | 91.86% | 106.4478 | 100 | 100 | 122.0574 | 57.3323 | 450.0047 | 978.2037 | 104.5923 | 9513.3148 | 1657.1239 | 3621.9634 | 2895.6403 | 389.3574 | 949.2299 | 1250450783.5069 | 6024225537.8495 | 771846417.6765 | 713477260.9671 | 8760 | 21.8084 | 66.3794 | 1390.6462 | 474 | 3040 | 4611.9232 | 760 | 190 | 0.47827
1236.1299 | 1801.2 | 1000 | 4000 | 3 | 4 | 92.96% | 109.0836 | 100 | 100 | 133.8742 | 57.3229 | 506.3888 | 1275.6786 | 106.1111 | 9842.9016 | 1988.1774 | 3621.2871 | 2895.0996 | 389.2847 | 949.0526 | 1359548144.3888 | 6024241784.0069 | 759167419.8157 | 617042651.7886 | 8760 | 24.5044 | 57.4075 | 1668.7754 | 474 | 3040 | 4611.9232 | 760 | 190 | 0.47046
1442.1516 | 1801.2 | 1000 | 4000 | 3 | 4 | 93.79% | 111.8921 | 100 | 100 | 146.9568 | 57.3139 | 570.722 | 1125.7937 | 107.0159 | 10172.4916 | 2319.1361 | 3620.6561 | 2894.5952 | 389.2169 | 948.8873 | 1441223105.9435 | 6024237571.83 | 750498572.828 | 544040749.3985 | 8760 | 27.2081 | 50.6157 | 1946.9046 | 474 | 3040 | 4611.9232 | 760 | 190 | 0.46512
1648.1732 | 1801.2 | 1000 | 4000 | 3 | 4 | 94.39% | 114.8443 | 100 | 100 | 160.6793 | 57.3056 | 620.7535 | 1378.0865 | 107.9249 | 10502.0844 | 2650.0092 | 3620.0659 | 2894.1233 | 389.1535 | 948.7326 | 1502439549.6185 | 6024232317.7201 | 741582490.6716 | 491745641.9897 | 8760 | 29.8746 | 45.7503 | 2225.0338 | 474 | 3040 | 4611.9232 | 760 | 190 | 0.45962
1854.1949 | 1801.2 | 1000 | 4000 | 3 | 4 | 94.82% | 117.9163 | 100 | 100 | 175.0543 | 57.2977 | 659.4272 | 2009.4839 | 108.6984 | 10831.6799 | 2980.8047 | 3619.5126 | 2893.681 | 389.094 | 948.5876 | 1547642775.9436 | 6024251669.3078 | 734342952.024 | 453762602.7247 | 8760 | 32.4451 | 42.2165 | 2503.1631 | 474 | 3040 | 4611.9232 | 760 | 190 | 0.45516
2060.2165 | 1801.2 | 1000 | 4000 | 3 | 4 | 95.16% | 121.0684 | 100 | 100 | 189.8413 | 57.2904 | 702.2071 | 2012.906 | 109.4504 | 11161.2778 | 3311.5297 | 3618.993 | 2893.2656 | 389.0381 | 948.4514 | 1583947324.6203 | 6024248427.7545 | 727782690.8468 | 424021556.7783 | 8760 | 34.8889 | 39.4495 | 2781.2923 | 474 | 3040 | 4611.9232 | 760 | 190 | 0.45112
2266.2382 | 1801.2 | 1000 | 4000 | 3 | 4 | 95.44% | 124.2638 | 100 | 100 | 204.818 | 57.2835 | 740.6937 | 2155.8679 | 109.9731 | 11490.8778 | 3642.1905 | 3618.504 | 2892.8746 | 388.9856 | 948.3232 | 1613131268.1777 | 6024251669.3078 | 723469482.4331 | 399147580.0814 | 8760 | 37.1857 | 37.1353 | 3059.4215 | 474 | 3040 | 4611.9232 | 760 | 190 | 0.44846
206.0217 | 801.8 | 1000 | 4000 | 3 | 4 | 51% | 92.9646 | 100 | 100 | 85.9962 | 43.8028 | 119.4338 | 465.2428 | 143.5237 | 6196.7559 | 332.4331 | 1617.2137 | 2904.4496 | 390.542 | 952.1177 | 360398773.0888 | 3519484355.2088 | 587622152.1221 | 4292494719.5803 | 8760 | 0.0031762 | 399.3588 | 278.1292 | 211 | 3040 | 4611.9232 | 760 | 190 | 0.36368
412.0433 | 801.8 | 1000 | 4000 | 3 | 4 | 55.08% | 93.8425 | 100 | 100 | 89.9489 | 43.7854 | 124.1951 | 483.6273 | 137.944 | 6526.2759 | 664.5695 | 1616.4921 | 2903.1537 | 390.3677 | 951.6929 | 687360844.5329 | 3519484355.2088 | 617920806.8833 | 3935233993.3749 | 8760 | 0.0080435 | 366.1205 | 556.2585 | 211 | 3040 | 4611.9232 | 760 | 190 | 0.38216
618.065 | 801.8 | 1000 | 4000 | 3 | 4 | 59.58% | 94.767 | 100 | 100 | 95.4311 | 43.7697 | 131.3632 | 468.0876 | 118.6758 | 6855.8074 | 996.454 | 1615.8432 | 2901.9883 | 390.211 | 951.3108 | 969451939.9526 | 3519484355.2088 | 729983461.5497 | 3541080243.2889 | 8760 | 0.039521 | 329.4498 | 834.3877 | 211 | 3040 | 4611.9232 | 760 | 190 | 0.45122
824.0866 | 801.8 | 1000 | 4000 | 3 | 4 | 64.32% | 95.6353 | 100 | 100 | 100.2325 | 43.7556 | 141.4696 | 394.514 | 98.9391 | 7185.3487 | 1328.123 | 1615.2565 | 2900.9346 | 390.0693 | 950.9654 | 1229809841.9006 | 3519484355.2088 | 884820982.6372 | 3125884820.2534 | 8760 | 0.17302 | 290.8215 | 1112.5169 | 211 | 3040 | 4611.9232 | 760 | 190 | 0.5467
1030.1083 | 801.8 | 1000 | 4000 | 3 | 4 | 68.8% | 96.684 | 100 | 100 | 104.7369 | 43.7427 | 153.9955 | 377.6288 | 84.3506 | 7514.8987 | 1659.6058 | 1614.7234 | 2899.9772 | 389.9406 | 950.6516 | 1468631808.8485 | 3519484355.2088 | 1038872861.6287 | 2733010974.314 | 8760 | 0.85941 | 254.2699 | 1390.6462 | 211 | 3040 | 4611.9232 | 760 | 190 | 0.64164
1236.1299 | 801.8 | 1000 | 4000 | 3 | 4 | 72.88% | 98.008 | 100 | 100 | 108.7588 | 43.731 | 168.3657 | 433.5832 | 74.657 | 7844.456 | 1990.927 | 1614.237 | 2899.1036 | 389.8231 | 950.3652 | 1692996910.0772 | 3519484355.2088 | 1171538858.6004 | 2375979876.1135 | 8760 | 2.1617 | 221.0529 | 1668.7754 | 211 | 3040 | 4611.9232 | 760 | 190 | 0.72317
1442.1516 | 801.8 | 1000 | 4000 | 3 | 4 | 76.19% | 99.671 | 100 | 100 | 113.4545 | 43.7202 | 184.2389 | 461.6194 | 68.59 | 8174.0198 | 2322.1069 | 1613.7913 | 2898.3032 | 389.7155 | 950.1028 | 1887815133.7222 | 3519484355.2088 | 1267231541.5211 | 2085468969.5479 | 8760 | 4.2743 | 194.0248 | 1946.9046 | 211 | 3040 | 4611.9232 | 760 | 190 | 0.78214
1648.1732 | 801.8 | 1000 | 4000 | 3 | 4 | 78.78% | 101.6647 | 100 | 100 | 119.1495 | 43.7103 | 200.4692 | 467.7742 | 64.7191 | 8503.5893 | 2653.1625 | 1613.3815 | 2897.5672 | 389.6165 | 949.8615 | 2046939777.5828 | 3519484355.2088 | 1334646710.4157 | 1858929156.7927 | 8760 | 7.035 | 172.9483 | 2225.0338 | 211 | 3040 | 4611.9232 | 760 | 190 | 0.82369
1854.1949 | 801.8 | 1000 | 4000 | 3 | 4 | 80.81% | 103.9204 | 100 | 100 | 125.7227 | 43.7012 | 215.217 | 527.931 | 62.0842 | 8833.1638 | 2984.1083 | 1613.0033 | 2896.888 | 389.5252 | 949.6389 | 2176171602.8009 | 3519484355.2088 | 1383593172.317 | 1680750869.6733 | 8760 | 10.146 | 156.3712 | 2503.1631 | 211 | 3040 | 4611.9232 | 760 | 190 | 0.85385
2060.2165 | 801.8 | 1000 | 4000 | 3 | 4 | 82.3% | 106.4215 | 100 | 100 | 133.2169 | 43.6928 | 229.3166 | 540.0928 | 60.2581 | 9162.7428 | 3314.9564 | 1612.6534 | 2896.2595 | 389.4407 | 949.4328 | 2273517430.1792 | 3519484355.2088 | 1416857944.0355 | 1550140270.5764 | 8760 | 13.5023 | 144.2197 | 2781.2923 | 211 | 3040 | 4611.9232 | 760 | 190 | 0.87435
2266.2382 | 801.8 | 1000 | 4000 | 3 | 4 | 83.54% | 109.0755 | 100 | 100 | 141.2594 | 43.6849 | 241.7634 | 579.7284 | 58.8465 | 9492.3258 | 3645.7175 | 1612.3285 | 2895.676 | 389.3622 | 949.2416 | 2354820754.0837 | 3519484355.2088 | 1443506417.0487 | 1442188473.6588 | 8760 | 16.814 | 134.1762 | 3059.4215 | 211 | 3040 | 4611.9232 | 760 | 190 | 0.89078
2472.2598 | 801.8 | 1000 | 4000 | 3 | 4 | 84.46% | 111.9054 | 100 | 100 | 149.7922 | 43.6776 | 251.9107 | 683.4147 | 57.8072 | 9821.9124 | 3976.4005 | 1612.0261 | 2895.133 | 389.2892 | 949.0636 | 2416842690.72 | 3519484355.2088 | 1462529028.354 | 1361143855.022 | 8759.9999 | 20.0942 | 126.6361 | 3337.5508 | 211 | 3040 | 4611.9232 | 760 | 190 | 0.90251
2678.2815 | 801.8 | 1000 | 4000 | 3 | 4 | 85.26% | 114.8567 | 100 | 100 | 158.6148 | 43.6708 | 262.2605 | 718.9063 | 57.0752 | 10151.5022 | 4307.0133 | 1611.744 | 2894.6263 | 389.2211 | 948.8975 | 2470116992.7842 | 3519484355.2088 | 1479466071.9751 | 1290932580.0319 | 8760 | 23.2115 | 120.1039 | 3615.68 | 211 | 3040 | 4611.9232 | 760 | 190 | 0.91295
2884.3031 | 801.8 | 1000 | 4000 | 3 | 4 | 85.96% | 117.8562 | 100 | 100 | 167.4471 | 43.6645 | 271.6763 | 802.8215 | 56.4114 | 10481.0949 | 4637.5628 | 1611.4802 | 2894.1524 | 389.1574 | 948.7421 | 2517492395.2128 | 3519484355.2088 | 1493516782.8857 | 1229506466.6927 | 8760 | 26.1598 | 114.389 | 3893.8092 | 211 | 3040 | 4611.9232 | 760 | 190 | 0.92161
3090.3248 | 801.8 | 1000 | 4000 | 3 | 4 | 86.54% | 120.9142 | 100 | 100 | 176.4065 | 43.6585 | 280.7812 | 859.4589 | 55.8654 | 10810.6902 | 4968.0548 | 1611.2329 | 2893.7083 | 389.0977 | 948.5966 | 2557191016.7403 | 3519484355.2088 | 1504327592.5323 | 1178997035.5185 | 8760 | 28.9581 | 109.6898 | 4171.9385 | 211 | 3040 | 4611.9232 | 760 | 190 | 0.92827
3296.3464 | 801.8 | 1000 | 4000 | 3 | 4 | 87.04% | 124.0207 | 100 | 100 | 185.4703 | 43.6529 | 289.7192 | 871.4359 | 55.427 | 11140.2879 | 5298.4946 | 1611.0006 | 2893.2913 | 389.0416 | 948.4598 | 2592441489.6714 | 3519484355.2088 | 1513209783.6816 | 1134864371.4382 | 8760 | 31.5907 | 105.5838 | 4450.0677 | 211 | 3040 | 4611.9232 | 760 | 190 | 0.93375
206.0217 | 600.4 | 1000 | 4000 | 3 | 4 | 39.18% | 93.1232 | 100 | 100 | 88.0176 | 43.8269 | 103.9102 | 337.6253 | 189.7331 | 5794.1148 | 332.6385 | 1211.7425 | 2906.2445 | 390.7833 | 952.7061 | 352687144.2856 | 2635443261.2464 | 444195118.7203 | 5327674475.7477 | 8760 | 0.0025252 | 495.6683 | 278.1292 | 158 | 3040 | 4611.9232 | 760 | 190 | 0.27527
412.0433 | 600.4 | 1000 | 4000 | 3 | 4 | 43.49% | 93.9298 | 100 | 100 | 95.0721 | 43.8069 | 106.6896 | 394.6554 | 164.0909 | 6123.6178 | 664.9365 | 1211.1223 | 2904.7571 | 390.5833 | 952.2185 | 649849978.2242 | 2635443261.2464 | 524034891.6196 | 4950671868.9098 | 8760 | 0.0025561 | 460.5933 | 556.2585 | 158 | 3040 | 4611.9232 | 760 | 190 | 0.32452
618.065 | 600.4 | 1000 | 4000 | 3 | 4 | 48.29% | 94.8454 | 100 | 100 | 102.3998 | 43.7891 | 111.3493 | 402.668 | 126.4742 | 6453.1349 | 996.9488 | 1210.5687 | 2903.4293 | 390.4048 | 951.7832 | 903840971.5997 | 2635443261.2464 | 690992003.8814 | 4529723763.2725 | 8760 | 0.0011592 | 421.4298 | 834.3877 | 158 | 3040 | 4611.9232 | 760 | 190 | 0.42721
824.0866 | 600.4 | 1000 | 4000 | 3 | 4 | 53.42% | 95.8142 | 100 | 100 | 107.0313 | 43.773 | 117.9035 | 384.9897 | 99.0656 | 6782.664 | 1328.7191 | 1210.0715 | 2902.2367 | 390.2444 | 951.3923 | 1153969677.3371 | 2635443261.2464 | 890335990.9632 | 4080251070.4532 | 8760 | 0.037189 | 379.6124 | 1112.5169 | 158 | 3040 | 4611.9232 | 760 | 190 | 0.54986
1030.1083 | 600.4 | 1000 | 4000 | 3 | 4 | 58.5% | 96.7903 | 100 | 100 | 109.1492 | 43.7586 | 126.0795 | 375.6561 | 82.0063 | 7112.2033 | 1660.2825 | 1209.6224 | 2901.1596 | 390.0996 | 951.0392 | 1414496946.8502 | 2635443261.2464 | 1074975258.6837 | 3635084533.0585 | 8760 | 0.36069 | 338.1957 | 1390.6462 | 158 | 3040 | 4611.9232 | 760 | 190 | 0.66367
1236.1299 | 600.4 | 1000 | 4000 | 3 | 4 | 63.17% | 97.9438 | 100 | 100 | 110.2518 | 43.7454 | 135.398 | 399.4198 | 72.0069 | 7441.7514 | 1991.6677 | 1209.2148 | 2900.1821 | 389.9681 | 950.7187 | 1678507009.1434 | 2635443261.2464 | 1220078956.6572 | 3225970870.0342 | 8760.0001 | 1.2463 | 300.1331 | 1668.7754 | 158 | 3040 | 4611.9232 | 760 | 190 | 0.7531
1442.1516 | 600.4 | 1000 | 4000 | 3 | 4 | 66.95% | 99.4877 | 100 | 100 | 112.2536 | 43.7335 | 144.9218 | 450.4678 | 66.3786 | 7771.3072 | 2322.8982 | 1208.8432 | 2899.2908 | 389.8483 | 950.4266 | 1916299579.9302 | 2635443261.2464 | 1313246189.5383 | 2895010916.0123 | 8759.9999 | 3.0879 | 269.3418 | 1946.9046 | 158 | 3040 | 4611.9232 | 760 | 190 | 0.81028
1648.1732 | 600.4 | 1000 | 4000 | 3 | 4 | 69.94% | 101.3661 | 100 | 100 | 115.7983 | 43.7225 | 154.4946 | 440.9785 | 62.9719 | 8100.8696 | 2653.9938 | 1208.5031 | 2898.475 | 389.7386 | 950.1591 | 2115228900.9781 | 2635443261.2464 | 1375880280.8423 | 2633447556.9331 | 8760 | 5.6474 | 245.0068 | 2225.0338 | 158 | 3040 | 4611.9232 | 760 | 190 | 0.84866
1854.1949 | 600.4 | 1000 | 4000 | 3 | 4 | 72.28% | 103.5231 | 100 | 100 | 120.5505 | 43.7125 | 163.3576 | 449.1317 | 60.6849 | 8430.4379 | 2984.9708 | 1208.1905 | 2897.7254 | 389.6378 | 949.9134 | 2276781018.2765 | 2635443261.2464 | 1419575735.2298 | 2428199985.2473 | 8760 | 8.6554 | 225.9113 | 2503.1631 | 158 | 3040 | 4611.9232 | 760 | 190 | 0.8753
2060.2165 | 600.4 | 1000 | 4000 | 3 | 4 | 74.07% | 105.9393 | 100 | 100 | 126.5132 | 43.7032 | 171.3153 | 461.2734 | 59.0047 | 8760.0114 | 3315.8432 | 1207.9023 | 2897.0342 | 389.5449 | 949.6868 | 2401286131.9477 | 2635443261.2464 | 1452062206.097 | 2271208400.7089 | 8760 | 11.9272 | 211.3053 | 2781.2923 | 158 | 3040 | 4611.9232 | 760 | 190 | 0.89532
2266.2382 | 600.4 | 1000 | 4000 | 3 | 4 | 75.59% | 108.5108 | 100 | 100 | 133.0266 | 43.6946 | 178.442 | 487.6573 | 57.7381 | 9089.5894 | 3646.6226 | 1207.6358 | 2896.3949 | 389.4589 | 949.4772 | 2507315743.3471 | 2635443261.2464 | 1478490650.4074 | 2138750310.5698 | 8760 | 15.1825 | 198.9819 | 3059.4215 | 158 | 3040 | 4611.9232 | 760 | 190 | 0.91161
2472.2598 | 600.4 | 1000 | 4000 | 3 | 4 | 76.8% | 111.2009 | 100 | 100 | 140.0682 | 43.6866 | 185.0367 | 504.7971 | 56.6258 | 9419.1716 | 3977.3192 | 1207.3885 | 2895.8019 | 389.3792 | 949.2828 | 2590935404.8613 | 2635443261.2464 | 1501225107.4753 | 2032396155.7527 | 8759.9999 | 18.4161 | 189.0871 | 3337.5508 | 158 | 3040 | 4611.9232 | 760 | 190 | 0.92563
2678.2815 | 600.4 | 1000 | 4000 | 3 | 4 | 77.8% | 114.0368 | 100 | 100 | 147.547 | 43.6792 | 190.7126 | 543.6311 | 55.755 | 9748.7574 | 4307.9417 | 1207.1585 | 2895.2502 | 389.305 | 949.102 | 2660307893.6804 | 2635443261.2464 | 1519458594.1072 | 1944790250.966 | 8760 | 21.5534 | 180.9365 | 3615.68 | 158 | 3040 | 4611.9232 | 760 | 190 | 0.93686
2884.3031 | 600.4 | 1000 | 4000 | 3 | 4 | 78.65% | 116.9694 | 100 | 100 | 155.1466 | 43.6723 | 195.7821 | 608.9657 | 55.0943 | 10078.3465 | 4638.4975 | 1206.944 | 2894.7358 | 389.2358 | 948.9334 | 2720980487.2817 | 2635443261.2464 | 1533124690.1677 | 1870451561.3041 | 8760 | 24.5533 | 174.0203 | 3893.8092 | 158 | 3040 | 4611.9232 | 760 | 190 | 0.94529
3090.3248 | 600.4 | 1000 | 4000 | 3 | 4 | 79.36% | 119.9711 | 100 | 100 | 162.916 | 43.6658 | 200.5076 | 655.1532 | 54.5922 | 10407.9386 | 4968.9932 | 1206.7435 | 2894.2549 | 389.1712 | 948.7757 | 2772611857.4578 | 2635443261.2464 | 1543579580.8011 | 1808365300.4946 | 8760 | 27.4107 | 168.244 | 4171.9385 | 158 | 3040 | 4611.9232 | 760 | 190 | 0.95173
3296.3464 | 600.4 | 1000 | 4000 | 3 | 4 | 79.96% | 123.0405 | 100 | 100 | 170.8924 | 43.6598 | 204.7439 | 704.8985 | 54.1834 | 10737.5334 | 5299.4345 | 1206.5557 | 2893.8045 | 389.1106 | 948.6281 | 2816440025.7282 | 2635443261.2464 | 1552325957.2468 | 1755790755.7787 | 8760 | 30.1168 | 163.3527 | 4450.0677 | 158 | 3040 | 4611.9232 | 760 | 190 | 0.95713
3502.3681 | 600.4 | 1000 | 4000 | 3 | 4 | 80.5% | 126.1491 | 100 | 100 | 178.9491 | 43.6541 | 209.1287 | 699.9618 | 53.8258 | 11067.1306 | 5629.8264 | 1206.3794 | 2893.3816 | 389.0537 | 948.4895 | 2855869206.1796 | 2635443261.2464 | 1560569673.2429 | 1708117859.3311 | 8760 | 32.6547 | 158.9174 | 4728.1969 | 158 | 3040 | 4611.9232 | 760 | 190 | 0.96221
206.0217 | 402.8 | 1000 | 4000 | 3 | 4 | 27.65% | 93.0636 | 100 | 100 | 91.3724 | 43.8542 | 93.3587 | 289.6144 | 266.9155 | 5399.0951 | 332.8716 | 813.511 | 2908.2815 | 391.0572 | 953.3738 | 339694822.7151 | 1768082187.9248 | 314662367.8846 | 6337560621.4754 | 8760 | 0.0017176 | 589.6246 | 278.1292 | 106 | 3040 | 4611.9232 | 760 | 190 | 0.19496
412.0433 | 402.8 | 1000 | 4000 | 3 | 4 | 32.33% | 93.9894 | 100 | 100 | 103.2655 | 43.8311 | 95.4112 | 381.4156 | 187.5945 | 5728.5776 | 665.3496 | 813.0299 | 2906.5619 | 390.826 | 952.8101 | 599199452.3374 | 1768082187.9248 | 464529050.5612 | 5928189309.1766 | 8760 | 0.00041947 | 551.5382 | 556.2585 | 106 | 3040 | 4611.9232 | 760 | 190 | 0.28741
618.065 | 402.8 | 1000 | 4000 | 3 | 4 | 37.52% | 95.0232 | 100 | 100 | 111.5331 | 43.8107 | 99.0261 | 464.7973 | 128.3331 | 6058.0774 | 997.5017 | 812.6041 | 2905.0394 | 390.6213 | 952.311 | 832644565.2043 | 1768082187.9248 | 685759351.0312 | 5473513895.8397 | 8760 | 9.9566e-06 | 509.2367 | 834.3877 | 106 | 3040 | 4611.9232 | 760 | 190 | 0.42389
824.0866 | 402.8 | 1000 | 4000 | 3 | 4 | 42.93% | 96.0568 | 100 | 100 | 115.8651 | 43.7924 | 103.9173 | 433.5018 | 95.7633 | 6387.5919 | 1329.3808 | 812.2244 | 2903.682 | 390.4388 | 951.866 | 1068331283.7529 | 1768082187.9248 | 924268296.1147 | 4999318232.2077 | 8760 | 0.0050081 | 465.1192 | 1112.5169 | 106 | 3040 | 4611.9232 | 760 | 190 | 0.57098
1030.1083 | 402.8 | 1000 | 4000 | 3 | 4 | 48.35% | 97.0195 | 100 | 100 | 115.4644 | 43.7761 | 109.7314 | 419.1339 | 78.4671 | 6717.1188 | 1661.0291 | 811.8837 | 2902.4642 | 390.275 | 951.4668 | 1342330868.1563 | 1768082187.9248 | 1124653420.4563 | 4524933523.4626 | 8760 | 0.1602 | 420.9841 | 1390.6462 | 106 | 3040 | 4611.9232 | 760 | 190 | 0.6943
1236.1299 | 402.8 | 1000 | 4000 | 3 | 4 | 53.27% | 98.0921 | 100 | 100 | 113.3252 | 43.7613 | 116.1614 | 399.564 | 69.6413 | 7046.6562 | 1992.4804 | 811.5764 | 2901.3655 | 390.1273 | 951.1067 | 1638174125.8318 | 1768082187.9248 | 1260004822.531 | 4093738863.7125 | 8760 | 0.92765 | 380.8673 | 1668.7754 | 106 | 3040 | 4611.9232 | 760 | 190 | 0.77771
1442.1516 | 402.8 | 1000 | 4000 | 3 | 4 | 57.34% | 99.5234 | 100 | 100 | 112.7363 | 43.748 | 122.6211 | 401.0585 | 64.964 | 7376.2026 | 2323.7623 | 811.2977 | 2900.3692 | 389.9933 | 950.7801 | 1914186658.832 | 1768082187.9248 | 1340667629.4978 | 3737063523.7454 | 8760 | 2.5976 | 347.6834 | 1946.9046 | 106 | 3040 | 4611.9232 | 760 | 190 | 0.8272
1648.1732 | 402.8 | 1000 | 4000 | 3 | 4 | 60.63% | 101.3095 | 100 | 100 | 114.3245 | 43.7358 | 128.5246 | 474.0632 | 61.9957 | 7705.757 | 2654.8974 | 811.0439 | 2899.4618 | 389.8713 | 950.4826 | 2148065661.7151 | 1768082187.9248 | 1395080477.2733 | 3448771673.0867 | 8760 | 4.9667 | 320.8617 | 2225.0338 | 106 | 3040 | 4611.9232 | 760 | 190 | 0.8605
1854.1949 | 402.8 | 1000 | 4000 | 3 | 4 | 63.3% | 103.3781 | 100 | 100 | 117.5649 | 43.7246 | 134.4021 | 471.0962 | 59.9544 | 8035.3181 | 2985.9045 | 810.8117 | 2898.6317 | 389.7597 | 950.2105 | 2342337798.641 | 1768082187.9248 | 1434898599.9629 | 3214681413.4712 | 8760 | 7.7762 | 299.0828 | 2503.1631 | 106 | 3040 | 4611.9232 | 760 | 190 | 0.88481
2060.2165 | 402.8 | 1000 | 4000 | 3 | 4 | 65.46% | 105.6581 | 100 | 100 | 122.0083 | 43.7144 | 139.605 | 498.0223 | 58.3747 | 8364.8853 | 3316.7993 | 810.5985 | 2897.8696 | 389.6572 | 949.9607 | 2499401620.5302 | 1768082187.9248 | 1466703597.7559 | 3025812593.7891 | 8760 | 10.8492 | 281.5111 | 2781.2923 | 106 | 3040 | 4611.9232 | 760 | 190 | 0.90419
2266.2382 | 402.8 | 1000 | 4000 | 3 | 4 | 67.26% | 108.1131 | 100 | 100 | 127.1662 | 43.705 | 144.6008 | 499.6821 | 57.1565 | 8694.4578 | 3647.5951 | 810.4021 | 2897.1673 | 389.5628 | 949.7305 | 2630435451.8398 | 1768082187.9248 | 1493522604.5174 | 2867959755.718 | 8760 | 13.9895 | 266.825 | 3059.4215 | 106 | 3040 | 4611.9232 | 760 | 190 | 0.92049
2472.2598 | 402.8 | 1000 | 4000 | 3 | 4 | 68.71% | 110.6937 | 100 | 100 | 133.0176 | 43.6962 | 149.0303 | 502.0954 | 56.0403 | 9024.035 | 3978.3031 | 810.2205 | 2896.5182 | 389.4755 | 949.5177 | 2734549884.2604 | 1768082187.9248 | 1515958305.6691 | 2741409622.1457 | 8760 | 17.167 | 255.0512 | 3337.5508 | 106 | 3040 | 4611.9232 | 760 | 190 | 0.93421
2678.2815 | 402.8 | 1000 | 4000 | 3 | 4 | 69.9% | 113.4167 | 100 | 100 | 139.3474 | 43.6882 | 152.7012 | 547.4229 | 55.1954 | 9353.6164 | 4308.9329 | 810.0522 | 2895.9164 | 389.3946 | 949.3204 | 2822077486.3082 | 1768082187.9248 | 1533189480.164 | 2636650845.603 | 8760 | 20.2846 | 245.3048 | 3615.68 | 106 | 3040 | 4611.9232 | 760 | 190 | 0.94483
2884.3031 | 402.8 | 1000 | 4000 | 3 | 4 | 70.9% | 116.2608 | 100 | 100 | 145.8793 | 43.6806 | 155.9767 | 614.3759 | 54.6035 | 9683.2015 | 4639.4927 | 809.8957 | 2895.3568 | 389.3193 | 949.137 | 2898069248.0998 | 1768082187.9248 | 1544976602.8017 | 2548871961.1737 | 8760 | 23.2974 | 237.1382 | 3893.8092 | 106 | 3040 | 4611.9232 | 760 | 190 | 0.95209
3090.3248 | 402.8 | 1000 | 4000 | 3 | 4 | 71.74% | 119.1918 | 100 | 100 | 152.706 | 43.6736 | 159.1272 | 630.9561 | 54.1223 | 10012.79 | 4969.9897 | 809.7498 | 2894.8353 | 389.2492 | 948.966 | 2961855505.0734 | 1768082187.9248 | 1554591720.7738 | 2475470586.2279 | 8760 | 26.1824 | 230.3092 | 4171.9385 | 106 | 3040 | 4611.9232 | 760 | 190 | 0.95802
3296.3464 | 402.8 | 1000 | 4000 | 3 | 4 | 72.48% | 122.1789 | 100 | 100 | 159.6902 | 43.6671 | 162.024 | 637.2757 | 53.7263 | 10342.3815 | 5300.43 | 809.6135 | 2894.3481 | 389.1837 | 948.8063 | 3017885977.2735 | 1768082187.9248 | 1562961508.7966 | 2411070260.1217 | 8759.9999 | 28.9128 | 224.3176 | 4450.0677 | 106 | 3040 | 4611.9232 | 760 | 190 | 0.96317
3502.3681 | 402.8 | 1000 | 4000 | 3 | 4 | 73.09% | 125.2314 | 100 | 100 | 166.8774 | 43.661 | 164.5056 | 667.8598 | 53.4028 | 10671.9757 | 5630.8191 | 809.4858 | 2893.8918 | 389.1223 | 948.6567 | 3064767419.5392 | 1768082187.9248 | 1570051178.8952 | 2357099213.6408 | 8760 | 31.5045 | 219.2963 | 4728.1969 | 106 | 3040 | 4611.9232 | 760 | 190 | 0.96754
3708.3897 | 402.8 | 1000 | 4000 | 3 | 4 | 73.63% | 128.3445 | 100 | 100 | 174.1981 | 43.6552 | 166.5578 | 749.496 | 53.1438 | 11001.5725 | 5961.1616 | 809.3661 | 2893.4637 | 389.0648 | 948.5163 | 3106909415.6568 | 1768082187.9248 | 1575260833.38 | 2309747563.0384 | 8760 | 33.9488 | 214.8909 | 5006.3262 | 106 | 3040 | 4611.9232 | 760 | 190 | 0.97075
206.0217 | 201.4 | 1000 | 4000 | 3 | 4 | 16.16% | 93.7633 | 100 | 100 | 103.4076 | 43.8868 | 86.5517 | 278.3547 | 371.3342 | 4996.5102 | 333.1497 | 407.0953 | 2910.711 | 391.3839 | 954.1703 | 299599726.1687 | 884041093.9624 | 232264525.2806 | 7344094654.0452 | 8760 | 5.8449e-05 | 683.2691 | 278.1292 | 53 | 3040 | 4611.9232 | 760 | 190 | 0.14371
412.0433 | 201.4 | 1000 | 4000 | 3 | 4 | 21.46% | 94.2516 | 100 | 100 | 117.1829 | 43.8598 | 88.8227 | 207.3515 | 187.246 | 5325.9663 | 665.8377 | 406.8131 | 2908.6938 | 391.1127 | 953.509 | 529796479.7688 | 884041093.9624 | 466185006.203 | 6879977420.0658 | 8760 | 1.6222e-18 | 640.0892 | 556.2585 | 53 | 3040 | 4611.9232 | 760 | 190 | 0.28802
618.065 | 201.4 | 1000 | 4000 | 3 | 4 | 26.98% | 95.0111 | 100 | 100 | 123.298 | 43.836 | 91.1744 | 259.7519 | 122.1129 | 5655.4444 | 998.1492 | 406.5658 | 2906.9252 | 390.8749 | 952.9292 | 756028156.306 | 884041093.9624 | 722955153.4973 | 6396975596.2343 | 8760 | 2.2711e-18 | 595.1524 | 834.3877 | 53 | 3040 | 4611.9232 | 760 | 190 | 0.44643
824.0866 | 201.4 | 1000 | 4000 | 3 | 4 | 32.54% | 96.0834 | 100 | 100 | 126.3089 | 43.815 | 94.4761 | 390.6438 | 90.0985 | 5984.9406 | 1330.15 | 406.3472 | 2905.362 | 390.6647 | 952.4168 | 983764769.2031 | 884041093.9624 | 982591482.2951 | 5909602654.5394 | 8760 | 1.2978e-18 | 549.8089 | 1112.5169 | 53 | 3040 | 4611.9232 | 760 | 190 | 0.60666
1030.1083 | 201.4 | 1000 | 4000 | 3 | 4 | 38.13% | 97.1731 | 100 | 100 | 122.5913 | 43.7963 | 98.9217 | 410.5722 | 74.3572 | 6314.4521 | 1661.8911 | 406.1525 | 2903.9704 | 390.4775 | 951.9606 | 1269230950.3789 | 884041093.9624 | 1186865597.4364 | 5419862358.2224 | 8760 | 0.065254 | 504.2452 | 1390.6462 | 53 | 3040 | 4611.9232 | 760 | 190 | 0.73266
1236.1299 | 201.4 | 1000 | 4000 | 3 | 4 | 43.26% | 98.2062 | 100 | 100 | 116.0009 | 43.7796 | 103.6985 | 376.8364 | 67.2751 | 6643.9764 | 1993.413 | 405.9781 | 2902.7235 | 390.3099 | 951.5519 | 1604146459.0145 | 884041093.9624 | 1301695186.7997 | 4970117260.2234 | 8760 | 0.70886 | 462.4025 | 1668.7754 | 53 | 3040 | 4611.9232 | 760 | 190 | 0.80342
1442.1516 | 201.4 | 1000 | 4000 | 3 | 4 | 47.52% | 99.5369 | 100 | 100 | 113.1247 | 43.7645 | 108.1921 | 379.5897 | 63.4745 | 6973.5116 | 2324.7483 | 405.821 | 2901.6 | 390.1588 | 951.1835 | 1909949922.8794 | 884041093.9624 | 1368933602.7521 | 4597075380.406 | 8760 | 2.2551 | 427.6959 | 1946.9046 | 53 | 3040 | 4611.9232 | 760 | 190 | 0.84463
1648.1732 | 201.4 | 1000 | 4000 | 3 | 4 | 50.99% | 101.2639 | 100 | 100 | 113.4873 | 43.7508 | 112.3479 | 420.4004 | 60.9788 | 7303.0561 | 2655.9233 | 405.6787 | 2900.5823 | 390.022 | 950.8499 | 2165958106.3739 | 884041093.9624 | 1416417507.3426 | 4293583292.0379 | 8760 | 4.5101 | 399.4601 | 2225.0338 | 53 | 3040 | 4611.9232 | 760 | 190 | 0.87366
1854.1949 | 201.4 | 1000 | 4000 | 3 | 4 | 53.92% | 103.2919 | 100 | 100 | 115.6939 | 43.7384 | 116.4395 | 441.5493 | 59.1035 | 7632.6088 | 2986.9598 | 405.5491 | 2899.6562 | 389.8974 | 950.5463 | 2386108700.9829 | 884041093.9624 | 1453395984.1538 | 4036454220.9009 | 8760 | 7.1377 | 375.5377 | 2503.1631 | 53 | 3040 | 4611.9232 | 760 | 190 | 0.89623
2060.2165 | 201.4 | 1000 | 4000 | 3 | 4 | 56.38% | 105.5076 | 100 | 100 | 118.9005 | 43.727 | 120.3147 | 453.1667 | 57.7556 | 7962.1685 | 3317.8755 | 405.4308 | 2898.8098 | 389.7836 | 950.2689 | 2571910029.9619 | 884041093.9624 | 1482803862.9836 | 3821245013.0921 | 8760 | 10.0209 | 355.5154 | 2781.2923 | 53 | 3040 | 4611.9232 | 760 | 190 | 0.91412
2266.2382 | 201.4 | 1000 | 4000 | 3 | 4 | 58.54% | 107.8467 | 100 | 100 | 122.7268 | 43.7166 | 123.9749 | 473.7372 | 56.5712 | 8291.7345 | 3648.6854 | 405.3222 | 2898.0333 | 389.6792 | 950.0143 | 2735987975.5644 | 884041093.9624 | 1507995018.5487 | 3631975911.9245 | 8760 | 12.9516 | 337.9064 | 3059.4215 | 53 | 3040 | 4611.9232 | 760 | 190 | 0.92942
2472.2598 | 201.4 | 1000 | 4000 | 3 | 4 | 60.26% | 110.3363 | 100 | 100 | 127.3107 | 43.707 | 127.2877 | 500.0909 | 55.5339 | 8621.3058 | 3979.4022 | 405.2222 | 2897.3184 | 389.5831 | 949.78 | 2865534778.6515 | 884041093.9624 | 1528885290.8763 | 3481538836.5098 | 8760 | 16.0166 | 323.9103 | 3337.5508 | 53 | 3040 | 4611.9232 | 760 | 190 | 0.94217
2678.2815 | 201.4 | 1000 | 4000 | 3 | 4 | 61.64% | 112.9882 | 100 | 100 | 132.5919 | 43.6981 | 130.3266 | 480.6317 | 54.7697 | 8950.882 | 4310.0364 | 405.1298 | 2896.658 | 389.4943 | 949.5635 | 2971800157.4247 | 884041093.9624 | 1544117231.2819 | 3360041517.331 | 8760 | 19.095 | 312.6066 | 3615.68 | 53 | 3040 | 4611.9232 | 760 | 190 | 0.95156
2884.3031 | 201.4 | 1000 | 4000 | 3 | 4 | 62.79% | 115.7749 | 100 | 100 | 138.3226 | 43.6899 | 132.8691 | 497.6597 | 54.1914 | 9280.4625 | 4640.5972 | 405.0442 | 2896.0461 | 389.412 | 949.3629 | 3061007422.7776 | 884041093.9624 | 1555338732.6944 | 3259612750.5655 | 8760 | 22.1095 | 303.2631 | 3893.8092 | 53 | 3040 | 4611.9232 | 760 | 190 | 0.95848
3090.3248 | 201.4 | 1000 | 4000 | 3 | 4 | 63.77% | 118.6438 | 100 | 100 | 144.3127 | 43.6823 | 135.2369 | 488.5004 | 53.7663 | 9610.0468 | 4971.0924 | 404.9647 | 2895.4776 | 389.3356 | 949.1766 | 3139204099.6593 | 884041093.9624 | 1563262362.003 | 3173492444.3752 | 8760 | 25.0024 | 295.2507 | 4171.9385 | 53 | 3040 | 4611.9232 | 760 | 190 | 0.96336
3296.3464 | 201.4 | 1000 | 4000 | 3 | 4 | 64.62% | 121.5796 | 100 | 100 | 150.4896 | 43.6752 | 137.2878 | 497.6636 | 53.4302 | 9939.6346 | 5301.5286 | 404.8906 | 2894.948 | 389.2644 | 949.0029 | 3206673774.2069 | 884041093.9624 | 1569856628.7051 | 3099428503.1256 | 8760 | 27.7622 | 288.3601 | 4450.0677 | 53 | 3040 | 4611.9232 | 760 | 190 | 0.96742
3502.3681 | 201.4 | 1000 | 4000 | 3 | 4 | 65.32% | 124.5811 | 100 | 100 | 156.9107 | 43.6685 | 139.1757 | 490.655 | 53.1574 | 10269.2254 | 5631.9119 | 404.8215 | 2894.4534 | 389.1979 | 948.8408 | 3263102973.8953 | 884041093.9624 | 1575167195.6722 | 3037688736.4701 | 8760 | 30.3962 | 282.616 | 4728.1969 | 53 | 3040 | 4611.9232 | 760 | 190 | 0.97069
3708.3897 | 201.4 | 1000 | 4000 | 3 | 4 | 65.95% | 127.6417 | 100 | 100 | 163.4844 | 43.6623 | 140.8192 | 495.2855 | 52.9355 | 10598.8191 | 5962.2472 | 404.7567 | 2893.9906 | 389.1356 | 948.6891 | 3313689189.095 | 884041093.9624 | 1579376171.9367 | 2982893596.7064 | 8760.0001 | 32.8804 | 277.5181 | 5006.3262 | 53 | 3040 | 4611.9232 | 760 | 190 | 0.97329
3914.4114 | 201.4 | 1000 | 4000 | 3 | 4 | 66.52% | 130.7372 | 100 | 100 | 170.0631 | 43.6565 | 142.3058 | 510.9137 | 52.7668 | 10928.4153 | 6292.5389 | 404.696 | 2893.5564 | 389.0772 | 948.5467 | 3361129758.7366 | 884041093.9624 | 1581898527.1846 | 2932930705.8572 | 8760.0001 | 35.2184 | 272.8697 | 5284.4554 | 53 | 3040 | 4611.9232 | 760 | 190 | 0.97484
1030.1083 | 2002.6 | 2000 | 8000 | 0 | 0 | 100% | 83.4124 | 95.135 | 91.29 | 117.9151 | 62.1082 | 0 | 0 | 187.522 | 7596.5928 | 1659.8928 | 4033.6795 | 0 | 0 | 1903.0206 | 1293791699.2492 | 6192047845.3623 | 847987084.9803 | 0 | 8333.8266 | 25.9137 | 0 | 1390.6462 | 527 | 6080 | 9223.8464 | 1520 | 380 | 0.26391
206.0217 | 1003.2 | 2000 | 8000 | 0 | 0 | 100% | 77.7723 | 55.8298 | 5.1712 | 62.5684 | 44.2617 | 0 | 0 | 12073.8159 | 4282.5008 | 334.0719 | 2033.4084 | 0 | 0 | 1915.0204 | 498446710.1615 | 4376598521.9302 | 15647731.2938 | 0 | 4890.693 | 0.19688 | 0 | 278.1292 | 264 | 6080 | 9223.8464 | 1520 | 380 | 0.0048214
412.0433 | 1003.2 | 2000 | 8000 | 0 | 0 | 100% | 76.3433 | 61.7048 | 14.2922 | 67.3878 | 44.1502 | 0 | 0 | 1738.9747 | 4611.5745 | 667.4204 | 2031.2069 | 0 | 0 | 1912.9471 | 922726231.8624 | 4383729127.5038 | 98886682.8448 | 0 | 5405.342 | 0.13732 | 0 | 556.2585 | 264 | 6080 | 9223.8464 | 1520 | 380 | 0.030474
618.065 | 1003.2 | 2000 | 8000 | 0 | 0 | 100% | 75.2174 | 67.4961 | 23.6872 | 71.6508 | 44.0618 | 0 | 0 | 755.5564 | 4940.7327 | 1000.2091 | 2029.3373 | 0 | 0 | 1911.1863 | 1298808037.1296 | 4389107201.6427 | 224741540.5629 | 0 | 5912.6568 | 0.095909 | 0 | 834.3877 | 264 | 6080 | 9223.8464 | 1520 | 380 | 0.069619
824.0866 | 1003.2 | 2000 | 8000 | 0 | 0 | 100% | 74.475 | 73.0844 | 33.6758 | 76.1253 | 43.9916 | 0 | 0 | 440.8257 | 5269.9578 | 1332.5557 | 2027.7297 | 0 | 0 | 1909.6723 | 1623367305.9348 | 4393134087.6418 | 385692464.7642 | 0 | 6402.1939 | 0.26511 | 0 | 1112.5169 | 264 | 6080 | 9223.8464 | 1520 | 380 | 0.11959
1030.1083 | 1003.2 | 2000 | 8000 | 0 | 0 | 100% | 74.3513 | 78.0537 | 48.0594 | 82.2487 | 43.9357 | 0 | 0 | 297.281 | 5599.2365 | 1664.5471 | 2026.3327 | 0 | 0 | 1908.3567 | 1860616083.5793 | 4396073421.0874 | 580815943.5276 | 0 | 6837.5054 | 1.1237 | 0 | 1390.6462 | 264 | 6080 | 9223.8464 | 1520 | 380 | 0.18008
1236.1299 | 1003.2 | 2000 | 8000 | 0 | 0 | 100% | 74.7492 | 82.4589 | 60.3082 | 91.2412 | 43.8918 | 0 | 0 | 209.7973 | 5928.5589 | 1996.2487 | 2025.1074 | 0 | 0 | 1907.2028 | 1996176372.7795 | 4398084927.5816 | 829134678.6645 | 0 | 7223.396 | 2.4733 | 0 | 1668.7754 | 264 | 6080 | 9223.8464 | 1520 | 380 | 0.25697
1442.1516 | 1003.2 | 2000 | 8000 | 0 | 0 | 100% | 75.7929 | 86.1794 | 68.8014 | 101.5704 | 43.8571 | 0 | 0 | 163.1646 | 6257.9175 | 2327.7109 | 2024.0241 | 0 | 0 | 1906.1825 | 2084911138.3 | 4399441735.2642 | 1064964915.9 | 0 | 7549.3178 | 4.4369 | 0 | 1946.9046 | 264 | 6080 | 9223.8464 | 1520 | 380 | 0.33001
1648.1732 | 1003.2 | 2000 | 8000 | 0 | 0 | 100% | 77.2599 | 88.8623 | 75.3995 | 112.2557 | 43.8286 | 0 | 0 | 138.7622 | 6587.3064 | 2658.9731 | 2023.0594 | 0 | 0 | 1905.2739 | 2151370395.6378 | 4400425351.2403 | 1232538280.7202 | 0 | 7784.334 | 7.3351 | 0 | 2225.0338 | 264 | 6080 | 9223.8464 | 1520 | 380 | 0.38201
1854.1949 | 1003.2 | 2000 | 8000 | 0 | 0 | 100% | 79.2559 | 90.8541 | 79.7603 | 123.0663 | 43.8046 | 0 | 0 | 125.3382 | 6916.7207 | 2990.0663 | 2022.1948 | 0 | 0 | 1904.4597 | 2204861898.6983 | 4401135672.7083 | 1352825768.8272 | 0 | 7958.8233 | 10.6494 | 0 | 2503.1631 | 264 | 6080 | 9223.8464 | 1520 | 380 | 0.41912
2060.2165 | 1003.2 | 2000 | 8000 | 0 | 0 | 100% | 81.6073 | 92.3903 | 83.1849 | 133.8602 | 43.7841 | 0 | 0 | 117.1309 | 7246.1568 | 3321.0156 | 2021.4155 | 0 | 0 | 1903.7257 | 2249823633.5774 | 4401659026.6493 | 1441905982.0657 | 0 | 8093.3886 | 14.0635 | 0 | 2781.2923 | 264 | 6080 | 9223.8464 | 1520 | 380 | 0.44657
2266.2382 | 1003.2 | 2000 | 8000 | 0 | 0 | 100% | 84.1992 | 93.5165 | 85.4909 | 144.6934 | 43.7663 | 0 | 0 | 111.8446 | 7575.6116 | 3651.8413 | 2020.7095 | 0 | 0 | 1903.0608 | 2287170539.2189 | 4402066277.6814 | 1502812583.0769 | 0 | 8192.0494 | 17.5137 | 0 | 3059.4215 | 264 | 6080 | 9223.8464 | 1520 | 380 | 0.46534
2472.2598 | 1003.2 | 2000 | 8000 | 0 | 0 | 100% | 86.935 | 94.4429 | 87.5457 | 155.5672 | 43.7506 | 0 | 0 | 107.981 | 7905.0825 | 3982.5599 | 2020.0669 | 0 | 0 | 1902.4557 | 2318461325.0439 | 4402382404.6943 | 1552357966.982 | 0 | 8273.2017 | 20.8056 | 0 | 3337.5508 | 264 | 6080 | 9223.8464 | 1520 | 380 | 0.4806
2678.2815 | 1003.2 | 2000 | 8000 | 0 | 0 | 100% | 89.7776 | 95.1912 | 89.2694 | 166.4969 | 43.7368 | 0 | 0 | 105.0331 | 8234.5675 | 4313.1855 | 2019.4795 | 0 | 0 | 1901.9025 | 2344771937.119 | 4402615469.0435 | 1591357378.8742 | 0 | 8338.7448 | 23.9383 | 0 | 3615.68 | 264 | 6080 | 9223.8464 | 1520 | 380 | 0.49262
2884.3031 | 1003.2 | 2000 | 8000 | 0 | 0 | 100% | 92.7239 | 95.7862 | 90.5822 | 177.4467 | 43.7244 | 0 | 0 | 102.8755 | 8564.0648 | 4643.7293 | 2018.9406 | 0 | 0 | 1901.3949 | 2367897079.0033 | 4402804805.2794 | 1620165946.2266 | 0 | 8390.8678 | 26.9148 | 0 | 3893.8092 | 264 | 6080 | 9223.8464 | 1520 | 380 | 0.5015
3090.3248 | 1003.2 | 2000 | 8000 | 0 | 0 | 100% | 95.7502 | 96.2689 | 91.9292 | 188.4062 | 43.7131 | 0 | 0 | 101.2706 | 8893.573 | 4974.2012 | 2018.4443 | 0 | 0 | 1900.9275 | 2387904066.7892 | 4402955851.7806 | 1642293216.8174 | 0 | 8433.1531 | 29.7202 | 0 | 4171.9385 | 264 | 6080 | 9223.8464 | 1520 | 380 | 0.50832
206.0217 | 1200.8 | 2000 | 8000 | 0 | 0 | 100% | 73.3731 | 65.4686 | 37.0091 | 74.0178 | 45.1153 | 0 | 0 | 892.9515 | 4677.039 | 333.6452 | 2430.8194 | 0 | 0 | 1912.5744 | 421183589.1108 | 5133457610.2812 | 180407821.6754 | 0 | 5735.049 | 0.12062 | 0 | 278.1292 | 316 | 6080 | 9223.8464 | 1520 | 380 | 0.056132
412.0433 | 1200.8 | 2000 | 8000 | 0 | 0 | 100% | 72.5949 | 71.1888 | 42.9909 | 77.5553 | 45.0434 | 0 | 0 | 551.5962 | 5006.2118 | 666.6948 | 2428.6497 | 0 | 0 | 1910.8673 | 801980116.8822 | 5137802473.8212 | 296352347.3552 | 0 | 6236.1349 | 0.22726 | 0 | 556.2585 | 316 | 6080 | 9223.8464 | 1520 | 380 | 0.092233
618.065 | 1200.8 | 2000 | 8000 | 0 | 0 | 100% | 72.3684 | 76.3917 | 49.8858 | 81.2129 | 44.9844 | 0 | 0 | 407.7549 | 5335.4484 | 999.2723 | 2426.78 | 0 | 0 | 1909.3962 | 1146200280.7065 | 5141187134.8938 | 404524091.3481 | 0 | 6691.9115 | 0.98006 | 0 | 834.3877 | 316 | 6080 | 9223.8464 | 1520 | 380 | 0.12594
824.0866 | 1200.8 | 2000 | 8000 | 0 | 0 | 100% | 72.5637 | 81.0708 | 58.2648 | 85.6738 | 44.9364 | 0 | 0 | 322.8114 | 5664.7365 | 1331.4692 | 2425.152 | 0 | 0 | 1908.1153 | 1441818917.0603 | 5143725936.6123 | 516255252.1227 | 0 | 7101.8001 | 2.2383 | 0 | 1112.5169 | 316 | 6080 | 9223.8464 | 1520 | 380 | 0.16074
1030.1083 | 1200.8 | 2000 | 8000 | 0 | 0 | 100% | 73.1858 | 85.1699 | 68.5502 | 92.3727 | 44.8976 | 0 | 0 | 256.2954 | 5994.0667 | 1663.355 | 2423.7218 | 0 | 0 | 1906.99 | 1655609887.6409 | 5145543602.8657 | 659728577.7529 | 0 | 7460.8821 | 3.9374 | 0 | 1390.6462 | 316 | 6080 | 9223.8464 | 1520 | 380 | 0.20533
1236.1299 | 1200.8 | 2000 | 8000 | 0 | 0 | 100% | 74.5693 | 88.4674 | 76.9977 | 102.4152 | 44.8656 | 0 | 0 | 207.2899 | 6323.4318 | 1994.983 | 2422.4553 | 0 | 0 | 1905.9935 | 1777660786.4702 | 5146883981.6929 | 825197688.1001 | 0 | 7749.7425 | 6.2576 | 0 | 1668.7754 | 316 | 6080 | 9223.8464 | 1520 | 380 | 0.25669
1442.1516 | 1200.8 | 2000 | 8000 | 0 | 0 | 100% | 76.2955 | 90.8436 | 82.1347 | 114.0035 | 44.8393 | 0 | 0 | 177.4007 | 6652.826 | 2326.3951 | 2421.326 | 0 | 0 | 1905.1049 | 1856418980.2194 | 5147802202.1878 | 953681899.2407 | 0 | 7957.9031 | 9.2821 | 0 | 1946.9046 | 316 | 6080 | 9223.8464 | 1520 | 380 | 0.29647
1648.1732 | 1200.8 | 2000 | 8000 | 0 | 0 | 100% | 78.4716 | 92.5574 | 85.4338 | 126.0552 | 44.8172 | 0 | 0 | 160.3285 | 6982.245 | 2657.6246 | 2420.3127 | 0 | 0 | 1904.3077 | 1914901274.4346 | 5148418882.824 | 1044712413.0235 | 0 | 8108.0326 | 12.6528 | 0 | 2225.0338 | 316 | 6080 | 9223.8464 | 1520 | 380 | 0.32452
1854.1949 | 1200.8 | 2000 | 8000 | 0 | 0 | 100% | 80.9025 | 93.9182 | 87.9795 | 138.2277 | 44.7986 | 0 | 0 | 149.1985 | 7311.685 | 2988.6983 | 2419.3984 | 0 | 0 | 1903.5883 | 1962151115.3638 | 5148842219.3424 | 1116238295.6442 | 0 | 8227.2316 | 16.008 | 0 | 2503.1631 | 316 | 6080 | 9223.8464 | 1520 | 380 | 0.34656
2060.2165 | 1200.8 | 2000 | 8000 | 0 | 0 | 100% | 83.4974 | 95.0257 | 90.3082 | 150.437 | 44.7823 | 0 | 0 | 141.3562 | 7641.1431 | 3319.6379 | 2418.5693 | 0 | 0 | 1902.936 | 2000863244.5182 | 5149150002.3678 | 1174240693.4799 | 0 | 8324.2539 | 19.2532 | 0 | 2781.2923 | 316 | 6080 | 9223.8464 | 1520 | 380 | 0.36443
2266.2382 | 1200.8 | 2000 | 8000 | 0 | 0 | 100% | 86.2768 | 95.7997 | 91.9749 | 162.6924 | 44.7679 | 0 | 0 | 136.2409 | 7970.617 | 3650.4613 | 2417.814 | 0 | 0 | 1902.3417 | 2033012877.3254 | 5149381173.7849 | 1209660228.6008 | 0 | 8392.0543 | 22.4803 | 0 | 3059.4215 | 316 | 6080 | 9223.8464 | 1520 | 380 | 0.37534
2472.2598 | 1200.8 | 2000 | 8000 | 0 | 0 | 100% | 89.2038 | 96.3975 | 93.1621 | 175.0299 | 44.7549 | 0 | 0 | 132.8652 | 8300.1046 | 3981.1834 | 2417.1231 | 0 | 0 | 1901.7981 | 2059560960.1226 | 5149557800.5688 | 1235299217.612 | 0 | 8444.418 | 25.5586 | 0 | 3337.5508 | 316 | 6080 | 9223.8464 | 1520 | 380 | 0.38324
2678.2815 | 1200.8 | 2000 | 8000 | 0 | 0 | 100% | 92.2036 | 96.8968 | 94.2466 | 187.4165 | 44.7434 | 0 | 0 | 130.2734 | 8629.6042 | 4311.8166 | 2416.4886 | 0 | 0 | 1901.2989 | 2082370526.8074 | 5149687257.1953 | 1256097980.6473 | 0 | 8488.1558 | 28.4447 | 0 | 3615.68 | 316 | 6080 | 9223.8464 | 1520 | 380 | 0.38965
2884.3031 | 1200.8 | 2000 | 8000 | 0 | 0 | 100% | 95.3054 | 97.2563 | 94.9886 | 199.8036 | 44.7329 | 0 | 0 | 128.705 | 8959.1144 | 4642.3714 | 2415.904 | 0 | 0 | 1900.8389 | 2102357064.6132 | 5149793633.5557 | 1267501119.4915 | 0 | 8519.6518 | 31.1932 | 0 | 3893.8092 | 316 | 6080 | 9223.8464 | 1520 | 380 | 0.39317
206.0217 | 1402.2 | 2000 | 8000 | 0 | 0 | 100% | 71.183 | 73.9024 | 55.1484 | 80.6719 | 48.8129 | 0 | 0 | 290.0929 | 5079.2838 | 333.2872 | 2835.4744 | 0 | 0 | 1910.5222 | 386129063.6999 | 5534960530.3061 | 552760128.1231 | 0 | 6473.8497 | 1.5488 | 0 | 278.1292 | 369 | 6080 | 9223.8464 | 1520 | 380 | 0.17225
412.0433 | 1402.2 | 2000 | 8000 | 0 | 0 | 100% | 71.399 | 78.634 | 59.9886 | 83.9049 | 48.7583 | 0 | 0 | 264.3407 | 5408.5328 | 666.0771 | 2833.3589 | 0 | 0 | 1909.0968 | 740962255.4297 | 5537678882.9061 | 609695284.2813 | 0 | 6888.3364 | 2.8377 | 0 | 556.2585 | 369 | 6080 | 9223.8464 | 1520 | 380 | 0.19017
618.065 | 1402.2 | 2000 | 8000 | 0 | 0 | 100% | 71.8941 | 82.9989 | 65.9589 | 87.5712 | 48.7131 | 0 | 0 | 242.1354 | 5737.831 | 998.4647 | 2831.5131 | 0 | 0 | 1907.8531 | 1061741825.7191 | 5539749319.9526 | 669216577.6797 | 0 | 7270.7077 | 4.3731 | 0 | 834.3877 | 369 | 6080 | 9223.8464 | 1520 | 380 | 0.20882
824.0866 | 1402.2 | 2000 | 8000 | 0 | 0 | 100% | 72.7575 | 86.803 | 72.4886 | 92.4691 | 48.6753 | 0 | 0 | 223.8588 | 6067.1694 | 1330.5225 | 2829.8885 | 0 | 0 | 1906.7585 | 1335004954.5077 | 5541331321.9396 | 727609084.3297 | 0 | 7603.9454 | 6.3222 | 0 | 1112.5169 | 369 | 6080 | 9223.8464 | 1520 | 380 | 0.22681
1030.1083 | 1402.2 | 2000 | 8000 | 0 | 0 | 100% | 74.304 | 89.8293 | 80.2626 | 99.7947 | 48.6441 | 0 | 0 | 208.3479 | 6396.5414 | 1662.3062 | 2828.4476 | 0 | 0 | 1905.7876 | 1531594815.9276 | 5542472710.6013 | 794976200.2125 | 0 | 7869.0437 | 8.805 | 0 | 1390.6462 | 369 | 6080 | 9223.8464 | 1520 | 380 | 0.24757
1236.1299 | 1402.2 | 2000 | 8000 | 0 | 0 | 100% | 76.2037 | 91.9353 | 85.0457 | 110.7237 | 48.6182 | 0 | 0 | 190.7922 | 6725.9415 | 1993.86 | 2827.1609 | 0 | 0 | 1904.9206 | 1643052120.2627 | 5543281416.3134 | 867199196.0107 | 0 | 8053.5327 | 11.8922 | 0 | 1668.7754 | 369 | 6080 | 9223.8464 | 1520 | 380 | 0.26982
1442.1516 | 1402.2 | 2000 | 8000 | 0 | 0 | 100% | 78.4909 | 93.4784 | 88.0023 | 123.4182 | 48.5962 | 0 | 0 | 176.7239 | 7055.3654 | 2325.2189 | 2826.0049 | 0 | 0 | 1904.1417 | 1713635994.4802 | 5543858520.885 | 931211062.5397 | 0 | 8188.7056 | 15.1732 | 0 | 1946.9046 | 369 | 6080 | 9223.8464 | 1520 | 380 | 0.28955
1648.1732 | 1402.2 | 2000 | 8000 | 0 | 0 | 100% | 81.0217 | 94.6484 | 90.1826 | 136.5964 | 48.5771 | 0 | 0 | 166.6694 | 7384.8097 | 2656.411 | 2824.9606 | 0 | 0 | 1903.4381 | 1766081332.3514 | 5544261137.5901 | 980856888.0527 | 0 | 8291.1994 | 18.4576 | 0 | 2225.0338 | 369 | 6080 | 9223.8464 | 1520 | 380 | 0.30484
1854.1949 | 1402.2 | 2000 | 8000 | 0 | 0 | 100% | 83.6899 | 95.6579 | 92.1233 | 149.908 | 48.5605 | 0 | 0 | 159.0242 | 7714.2715 | 2987.4596 | 2824.0126 | 0 | 0 | 1902.7993 | 1808378890.3726 | 5544552785.2231 | 1026696099.2531 | 0 | 8379.6278 | 21.5631 | 0 | 2503.1631 | 369 | 6080 | 9223.8464 | 1520 | 380 | 0.31897
2060.2165 | 1402.2 | 2000 | 8000 | 0 | 0 | 100% | 86.4649 | 96.4285 | 93.7215 | 163.256 | 48.5458 | 0 | 0 | 153.1578 | 8043.7486 | 3318.3835 | 2823.1482 | 0 | 0 | 1902.2169 | 1843042356.9311 | 5544750169.5122 | 1059343048.7956 | 0 | 8447.1356 | 24.5802 | 0 | 2781.2923 | 369 | 6080 | 9223.8464 | 1520 | 380 | 0.32903
2266.2382 | 1402.2 | 2000 | 8000 | 0 | 0 | 100% | 89.4167 | 96.9809 | 94.7374 | 176.6706 | 48.5327 | 0 | 0 | 149.8077 | 8373.239 | 3649.1985 | 2822.3568 | 0 | 0 | 1901.6837 | 1871435090.8913 | 5544883979.581 | 1079204407.7098 | 0 | 8495.5235 | 27.5041 | 0 | 3059.4215 | 369 | 6080 | 9223.8464 | 1520 | 380 | 0.33515
2472.2598 | 1402.2 | 2000 | 8000 | 0 | 0 | 100% | 92.4561 | 97.4353 | 95.5936 | 190.1573 | 48.5208 | 0 | 0 | 147.4379 | 8702.741 | 3979.918 | 2821.6295 | 0 | 0 | 1901.1936 | 1895170532.0032 | 5544965605.2914 | 1095192965.0839 | 0 | 8535.3291 | 30.2538 | 0 | 3337.5508 | 369 | 6080 | 9223.8464 | 1520 | 380 | 0.34007
2678.2815 | 1402.2 | 2000 | 8000 | 0 | 0 | 100% | 95.5519 | 97.7973 | 96.2215 | 203.6752 | 48.5099 | 0 | 0 | 145.6802 | 9032.2534 | 4310.5529 | 2820.9588 | 0 | 0 | 1900.7417 | 1915594493.5598 | 5545034271.5469 | 1106412467.2278 | 0 | 8567.0412 | 32.8455 | 0 | 3615.68 | 369 | 6080 | 9223.8464 | 1520 | 380 | 0.34353
206.0217 | 1603.6 | 2000 | 8000 | 0 | 0 | 100% | 71.5971 | 79.9445 | 66.6781 | 86.0263 | 53.0939 | 0 | 0 | 196.6357 | 5481.6196 | 332.9879 | 3239.8253 | 0 | 0 | 1908.8064 | 361869917.7423 | 5815448766.2583 | 825821558.9407 | 0 | 7003.1402 | 5.6556 | 0 | 278.1292 | 422 | 6080 | 9223.8464 | 1520 | 380 | 0.25707
412.0433 | 1603.6 | 2000 | 8000 | 0 | 0 | 100% | 72.3741 | 83.9415 | 71.0616 | 89.2811 | 53.049 | 0 | 0 | 193.6131 | 5810.9274 | 665.5542 | 3237.7749 | 0 | 0 | 1907.5983 | 695894079.0933 | 5817281890.2042 | 840096286.7419 | 0 | 7353.2723 | 7.429 | 0 | 556.2585 | 422 | 6080 | 9223.8464 | 1520 | 380 | 0.26147
618.065 | 1603.6 | 2000 | 8000 | 0 | 0 | 100% | 73.4326 | 87.4369 | 75.8105 | 93.2323 | 53.0116 | 0 | 0 | 192.4539 | 6140.2738 | 997.7739 | 3235.9669 | 0 | 0 | 1906.5331 | 996533802.7359 | 5818647208.6929 | 844294844.6843 | 0 | 7659.4759 | 9.5032 | 0 | 834.3877 | 422 | 6080 | 9223.8464 | 1520 | 380 | 0.26277
824.0866 | 1603.6 | 2000 | 8000 | 0 | 0 | 100% | 74.8591 | 90.3057 | 80.9361 | 98.4284 | 52.9803 | 0 | 0 | 193.2832 | 6469.6524 | 1329.7049 | 3234.3608 | 0 | 0 | 1905.5868 | 1253443168.7177 | 5819634926.7889 | 837700892.7869 | 0 | 7910.779 | 11.9555 | 0 | 1112.5169 | 422 | 6080 | 9223.8464 | 1520 | 380 | 0.26073
1030.1083 | 1603.6 | 2000 | 8000 | 0 | 0 | 100% | 76.7395 | 92.3891 | 85.9361 | 106.3552 | 52.9539 | 0 | 0 | 193.0172 | 6799.0582 | 1661.393 | 3232.9245 | 0 | 0 | 1904.7406 | 1436400751.4538 | 5820239237.1719 | 836642262.2921 | 0 | 8093.2823 | 14.8483 | 0 | 1390.6462 | 422 | 6080 | 9223.8464 | 1520 | 380 | 0.26041
1236.1299 | 1603.6 | 2000 | 8000 | 0 | 0 | 100% | 79.0661 | 93.8619 | 89.1667 | 118.1849 | 52.9313 | 0 | 0 | 187.8139 | 7128.4869 | 1992.8749 | 3231.6326 | 0 | 0 | 1903.9794 | 1538161407.1541 | 5820639425.8281 | 863497746.9015 | 0 | 8222.2986 | 17.9481 | 0 | 1668.7754 | 422 | 6080 | 9223.8464 | 1520 | 380 | 0.26869
1442.1516 | 1603.6 | 2000 | 8000 | 0 | 0 | 100% | 81.5975 | 95.0217 | 91.3128 | 131.8412 | 52.9116 | 0 | 0 | 179.8691 | 7457.9353 | 2324.1801 | 3230.4642 | 0 | 0 | 1903.291 | 1603524464.1933 | 5820900676.9384 | 899479482.585 | 0 | 8323.9046 | 21.0004 | 0 | 1946.9046 | 422 | 6080 | 9223.8464 | 1520 | 380 | 0.27977
1648.1732 | 1603.6 | 2000 | 8000 | 0 | 0 | 100% | 84.2653 | 95.9966 | 93.0023 | 145.9845 | 52.8944 | 0 | 0 | 172.6167 | 7787.4007 | 2655.3328 | 3229.4024 | 0 | 0 | 1902.6655 | 1651789784.6796 | 5821072600.2662 | 936439804.7591 | 0 | 8409.3022 | 23.919 | 0 | 2225.0338 | 422 | 6080 | 9223.8464 | 1520 | 380 | 0.29116
1854.1949 | 1603.6 | 2000 | 8000 | 0 | 0 | 100% | 87.027 | 96.8075 | 94.4406 | 160.3106 | 52.8791 | 0 | 0 | 166.4433 | 8116.8808 | 2986.353 | 3228.4333 | 0 | 0 | 1902.0945 | 1690079214.3233 | 5821197172.851 | 969057509.1202 | 0 | 8480.3339 | 26.7042 | 0 | 2503.1631 | 422 | 6080 | 9223.8464 | 1520 | 380 | 0.30121
2060.2165 | 1603.6 | 2000 | 8000 | 0 | 0 | 100% | 89.9385 | 97.3725 | 95.5023 | 174.6963 | 52.8652 | 0 | 0 | 162.589 | 8446.3739 | 3317.2573 | 3227.5453 | 0 | 0 | 1901.5713 | 1721478036.0211 | 5821290675.456 | 987062563.7669 | 0 | 8529.8313 | 29.4383 | 0 | 2781.2923 | 422 | 6080 | 9223.8464 | 1520 | 380 | 0.30676
2266.2382 | 1603.6 | 2000 | 8000 | 0 | 0 | 100% | 92.973 | 97.819 | 96.3584 | 189.146 | 52.8527 | 0 | 0 | 160.3462 | 8775.8784 | 3648.0596 | 3226.7286 | 0 | 0 | 1901.0902 | 1747179168.9279 | 5821358789.4783 | 1000405965.0534 | 0 | 8568.9439 | 32.0339 | 0 | 3059.4215 | 422 | 6080 | 9223.8464 | 1520 | 380 | 0.31087
2472.2598 | 1603.6 | 2000 | 8000 | 0 | 0 | 100% | 96.0749 | 98.129 | 96.8265 | 203.6805 | 52.8412 | 0 | 0 | 158.7561 | 9105.3929 | 3978.7719 | 3225.9749 | 0 | 0 | 1900.6461 | 1768479730.2494 | 5821405726.8247 | 1006210586.4942 | 0 | 8596.096 | 34.5207 | 0 | 3337.5508 | 422 | 6080 | 9223.8464 | 1520 | 380 | 0.31266
206.0217 | 1801.2 | 2000 | 8000 | 0 | 0 | 100% | 73.1612 | 84.1211 | 74.1667 | 90.5627 | 57.5721 | 0 | 0 | 161.4751 | 5876.4325 | 332.7383 | 3636.3184 | 0 | 0 | 1907.3759 | 343584863.5784 | 6020375517.3958 | 1005051550.5029 | 0 | 7369.0119 | 10.8675 | 0 | 278.1292 | 474 | 6080 | 9223.8464 | 1520 | 380 | 0.3123
412.0433 | 1801.2 | 2000 | 8000 | 0 | 0 | 100% | 74.2975 | 87.4866 | 78.0251 | 93.9211 | 57.5331 | 0 | 0 | 164.8971 | 6205.7859 | 665.1138 | 3634.336 | 0 | 0 | 1906.336 | 661166222.7315 | 6021555707.2873 | 981102759.0126 | 0 | 7663.8247 | 12.8294 | 0 | 556.2585 | 474 | 6080 | 9223.8464 | 1520 | 380 | 0.30492
618.065 | 1801.2 | 2000 | 8000 | 0 | 0 | 100% | 75.7864 | 90.2658 | 82.1461 | 98.1323 | 57.5003 | 0 | 0 | 171.5365 | 6535.1703 | 997.1867 | 3632.5725 | 0 | 0 | 1905.411 | 946214612.9289 | 6022380200.8219 | 938691110.9845 | 0 | 7907.2859 | 15.1337 | 0 | 834.3877 | 474 | 6080 | 9223.8464 | 1520 | 380 | 0.29186
824.0866 | 1801.2 | 2000 | 8000 | 0 | 0 | 100% | 77.6311 | 92.4171 | 85.6963 | 103.6635 | 57.4726 | 0 | 0 | 180.6075 | 6864.5808 | 1329.0043 | 3630.9936 | 0 | 0 | 1904.5829 | 1189108512.0629 | 6022954318.2705 | 883672582.1383 | 0 | 8095.7354 | 17.7568 | 0 | 1112.5169 | 474 | 6080 | 9223.8464 | 1520 | 380 | 0.2749
1030.1083 | 1801.2 | 2000 | 8000 | 0 | 0 | 100% | 79.8658 | 93.9745 | 89.2237 | 112.2206 | 57.4487 | 0 | 0 | 188.2131 | 7194.0137 | 1660.6049 | 3629.5718 | 0 | 0 | 1903.837 | 1360394971.1101 | 6023344500.2418 | 848425950.9186 | 0 | 8232.1654 | 20.5945 | 0 | 1390.6462 | 474 | 6080 | 9223.8464 | 1520 | 380 | 0.26404
1236.1299 | 1801.2 | 2000 | 8000 | 0 | 0 | 100% | 82.3262 | 95.1999 | 91.8037 | 124.8706 | 57.428 | 0 | 0 | 186.498 | 7523.4657 | 1992.0192 | 3628.2846 | 0 | 0 | 1903.1619 | 1454955244.8713 | 6023596220.7827 | 860959083.2159 | 0 | 8339.5105 | 23.3868 | 0 | 1668.7754 | 474 | 6080 | 9223.8464 | 1520 | 380 | 0.2679
1442.1516 | 1801.2 | 2000 | 8000 | 0 | 0 | 100% | 84.998 | 96.1404 | 93.4932 | 139.369 | 57.4098 | 0 | 0 | 182.0844 | 7852.9342 | 2323.2725 | 3627.1139 | 0 | 0 | 1902.5478 | 1516106861.7201 | 6023769802.8785 | 882020339.393 | 0 | 8421.897 | 26.1437 | 0 | 1946.9046 | 474 | 6080 | 9223.8464 | 1520 | 380 | 0.27439
1648.1732 | 1801.2 | 2000 | 8000 | 0 | 0 | 100% | 87.7662 | 96.935 | 94.7945 | 154.4236 | 57.3935 | 0 | 0 | 177.009 | 8182.4171 | 2654.3857 | 3626.0445 | 0 | 0 | 1901.9869 | 1560603565.7038 | 6023887239.627 | 907016604.0224 | 0 | 8491.5074 | 28.7685 | 0 | 2225.0338 | 474 | 6080 | 9223.8464 | 1520 | 380 | 0.2821
1854.1949 | 1801.2 | 2000 | 8000 | 0 | 0 | 100% | 90.6534 | 97.5267 | 95.8333 | 169.6921 | 57.3789 | 0 | 0 | 173.1582 | 8511.9125 | 2985.3763 | 3625.0638 | 0 | 0 | 1901.4725 | 1595859256.0081 | 6023965726.2063 | 923512270.1755 | 0 | 8543.3373 | 31.3206 | 0 | 2503.1631 | 474 | 6080 | 9223.8464 | 1520 | 380 | 0.28718
2060.2165 | 1801.2 | 2000 | 8000 | 0 | 0 | 100% | 93.6714 | 97.9449 | 96.5411 | 185.0038 | 57.3656 | 0 | 0 | 171.0758 | 8841.4191 | 3316.2589 | 3624.1612 | 0 | 0 | 1900.999 | 1624682292.7952 | 6024022979.1335 | 931264090.3356 | 0 | 8579.9694 | 33.7919 | 0 | 2781.2923 | 474 | 6080 | 9223.8464 | 1520 | 380 | 0.28957
2266.2382 | 1801.2 | 2000 | 8000 | 0 | 0 | 100% | 96.7932 | 98.235 | 97.0091 | 200.426 | 57.3533 | 0 | 0 | 170.1415 | 9170.9355 | 3647.0458 | 3623.3278 | 0 | 0 | 1900.5618 | 1648037443.265 | 6024073202.7028 | 933274536.5718 | 0 | 8605.3852 | 36.1599 | 0 | 3059.4215 | 474 | 6080 | 9223.8464 | 1520 | 380 | 0.29019
206.0217 | 801.8 | 2000 | 8000 | 0 | 0 | 100% | 85.1441 | 45.8283 | 0 | 60.9292 | 44.3062 | 0 | 0 | 0 | 3880.5378 | 334.6116 | 1627.8119 | 0 | 0 | 1918.1143 | 514333915.1643 | 3499554362.7084 | 673867.5021 | 0 | 4014.5621 | 0.14234 | 0 | 278.1292 | 211 | 6080 | 9223.8464 | 1520 | 380 | 0.00020764
412.0433 | 801.8 | 2000 | 8000 | 0 | 0 | 100% | 82.3798 | 51.7511 | 4.7374 | 61.9016 | 44.1751 | 0 | 0 | 10486.2256 | 4209.4737 | 668.3221 | 1625.62 | 0 | 0 | 1915.5315 | 1008011489.4111 | 3505983107.5575 | 19398285.0836 | 0 | 4533.3929 | 0.10676 | 0 | 556.2585 | 211 | 6080 | 9223.8464 | 1520 | 380 | 0.0059771
618.065 | 801.8 | 2000 | 8000 | 0 | 0 | 100% | 80.35 | 57.5776 | 11.347 | 65.2551 | 44.0762 | 0 | 0 | 1705.2186 | 4538.5256 | 1001.3559 | 1623.7921 | 0 | 0 | 1913.3776 | 1428754301.8923 | 3510468187.9376 | 104572274.4661 | 0 | 5043.7948 | 0.090082 | 0 | 834.3877 | 211 | 6080 | 9223.8464 | 1520 | 380 | 0.032221
824.0866 | 801.8 | 2000 | 8000 | 0 | 0 | 100% | 78.8306 | 63.3254 | 20 | 69.0962 | 44.0011 | 0 | 0 | 724.6163 | 4867.6668 | 1333.8686 | 1622.2443 | 0 | 0 | 1911.5538 | 1791560030.5697 | 3513537681.3114 | 242211357.5475 | 0 | 5547.3091 | 0.10081 | 0 | 1112.5169 | 211 | 6080 | 9223.8464 | 1520 | 380 | 0.074631
1030.1083 | 801.8 | 2000 | 8000 | 0 | 0 | 100% | 77.7597 | 68.9609 | 34.1895 | 74.3801 | 43.9449 | 0 | 0 | 383.1574 | 5196.8783 | 1665.9715 | 1620.917 | 0 | 0 | 1909.9898 | 2060400107.1646 | 3515453219.1758 | 465119590.9291 | 0 | 6040.9729 | 0.077674 | 0 | 1390.6462 | 211 | 6080 | 9223.8464 | 1520 | 380 | 0.14365
1236.1299 | 801.8 | 2000 | 8000 | 0 | 0 | 100% | 77.1455 | 74.2223 | 47.4886 | 82.2449 | 43.902 | 0 | 0 | 230.1141 | 5526.146 | 1997.7464 | 1619.7661 | 0 | 0 | 1908.6336 | 2217388065.6262 | 3516648197.9377 | 767840620.0082 | 0 | 6501.8769 | 0.43242 | 0 | 1668.7754 | 211 | 6080 | 9223.8464 | 1520 | 380 | 0.2373
1442.1516 | 801.8 | 2000 | 8000 | 0 | 0 | 100% | 77.4959 | 78.7638 | 56.7466 | 91.4158 | 43.8674 | 0 | 0 | 165.9881 | 5855.4595 | 2329.2544 | 1618.7586 | 0 | 0 | 1907.4465 | 2318781636.9153 | 3517449137.6036 | 1063476143.6171 | 0 | 6899.7069 | 1.6711 | 0 | 1946.9046 | 211 | 6080 | 9223.8464 | 1520 | 380 | 0.32877
1648.1732 | 801.8 | 2000 | 8000 | 0 | 0 | 100% | 77.9723 | 82.7561 | 64.6005 | 100.8944 | 43.8388 | 0 | 0 | 130.6387 | 6184.8107 | 2660.5427 | 1617.8693 | 0 | 0 | 1906.3986 | 2396087355.3243 | 3517994236.1871 | 1335352057.5167 | 0 | 7249.4336 | 3.4244 | 0 | 2225.0338 | 211 | 6080 | 9223.8464 | 1520 | 380 | 0.41291
1854.1949 | 801.8 | 2000 | 8000 | 0 | 0 | 100% | 79.1153 | 85.8839 | 70.9247 | 110.4611 | 43.8146 | 0 | 0 | 111.6693 | 6514.1932 | 2991.6477 | 1617.0786 | 0 | 0 | 1905.4669 | 2458574793.8869 | 3518391103.3421 | 1546463540.8643 | 0 | 7523.4294 | 5.9841 | 0 | 2503.1631 | 211 | 6080 | 9223.8464 | 1520 | 380 | 0.47834
2060.2165 | 801.8 | 2000 | 8000 | 0 | 0 | 100% | 80.7643 | 88.2433 | 75.8447 | 120.0369 | 43.7938 | 0 | 0 | 100.4942 | 6843.6023 | 3322.5983 | 1616.371 | 0 | 0 | 1904.633 | 2510774690.369 | 3518669719.3307 | 1700667586.9413 | 0 | 7730.112 | 9.1128 | 0 | 2781.2923 | 211 | 6080 | 9223.8464 | 1520 | 380 | 0.52593
2266.2382 | 801.8 | 2000 | 8000 | 0 | 0 | 100% | 82.928 | 89.9362 | 79.4064 | 129.6413 | 43.7757 | 0 | 0 | 93.957 | 7173.0338 | 3653.4176 | 1615.7339 | 0 | 0 | 1903.8823 | 2554500345.0144 | 3518876324.2134 | 1805037028.7429 | 0 | 7878.4137 | 12.5938 | 0 | 3059.4215 | 211 | 6080 | 9223.8464 | 1520 | 380 | 0.5581
2472.2598 | 801.8 | 2000 | 8000 | 0 | 0 | 100% | 85.4125 | 91.2415 | 82.1461 | 139.2789 | 43.7597 | 0 | 0 | 89.722 | 7502.4847 | 3984.1243 | 1615.1573 | 0 | 0 | 1903.203 | 2591251720.6436 | 3519030702.5889 | 1882469435.1412 | 0 | 7992.7519 | 16.0895 | 0 | 3337.5508 | 211 | 6080 | 9223.8464 | 1520 | 380 | 0.58196
2678.2815 | 801.8 | 2000 | 8000 | 0 | 0 | 100% | 88.0179 | 92.3824 | 84.3379 | 148.9569 | 43.7455 | 0 | 0 | 86.3982 | 7831.9522 | 4314.7338 | 1614.6331 | 0 | 0 | 1902.5852 | 2622544818.1911 | 3519143854.9855 | 1951009885.4654 | 0 | 8092.6986 | 19.3825 | 0 | 3615.68 | 211 | 6080 | 9223.8464 | 1520 | 380 | 0.60308
2884.3031 | 801.8 | 2000 | 8000 | 0 | 0 | 100% | 90.7676 | 93.2589 | 86.2557 | 158.6658 | 43.7327 | 0 | 0 | 83.9175 | 8161.4342 | 4645.2587 | 1614.1544 | 0 | 0 | 1902.0211 | 2649516997.8478 | 3519231394.5185 | 2000729777.2603 | 0 | 8169.4782 | 22.5896 | 0 | 3893.8092 | 211 | 6080 | 9223.8464 | 1520 | 380 | 0.6184
3090.3248 | 801.8 | 2000 | 8000 | 0 | 0 | 100% | 93.6666 | 93.9351 | 87.7169 | 168.3758 | 43.7212 | 0 | 0 | 82.1712 | 8490.9289 | 4975.7095 | 1613.7155 | 0 | 0 | 1901.5039 | 2673653715.7772 | 3519304658.7905 | 2035760088.2883 | 0 | 8228.7185 | 25.6683 | 0 | 4171.9385 | 211 | 6080 | 9223.8464 | 1520 | 380 | 0.62919
3296.3464 | 801.8 | 2000 | 8000 | 0 | 0 | 100% | 96.6456 | 94.5201 | 88.9498 | 178.0949 | 43.7106 | 0 | 0 | 80.8056 | 8820.4348 | 5306.0952 | 1613.3116 | 0 | 0 | 1901.028 | 2694242762.4489 | 3519363327.2495 | 2066358773.5609 | 0 | 8279.9649 | 28.5438 | 0 | 4450.0677 | 211 | 6080 | 9223.8464 | 1520 | 380 | 0.63862
206.0217 | 600.4 | 2000 | 8000 | 0 | 0 | 100% | 96.9106 | 35.8113 | 0 | 61.0626 | 44.3583 | 0 | 0 | 0 | 3478.8067 | 335.3008 | 1221.4408 | 0 | 0 | 1922.065 | 514254501.87 | 2622320985.2024 | 495908.2448 | 0 | 3137.0714 | 0.069331 | 0 | 278.1292 | 158 | 6080 | 9223.8464 | 1520 | 380 | 0.0001528
412.0433 | 600.4 | 2000 | 8000 | 0 | 0 | 100% | 91.7303 | 41.7313 | 0 | 61.0617 | 44.2025 | 0 | 0 | 0 | 3807.5468 | 669.4481 | 1219.3398 | 0 | 0 | 1918.7589 | 1027462654.7396 | 2627719176.2717 | 476199.0987 | 0 | 3655.658 | 0.1051 | 0 | 556.2585 | 158 | 6080 | 9223.8464 | 1520 | 380 | 0.00014673
618.065 | 600.4 | 2000 | 8000 | 0 | 0 | 100% | 87.954 | 47.5815 | 5.1027 | 61.9822 | 44.0934 | 0 | 0 | 7820.2312 | 4136.4523 | 1002.7616 | 1217.627 | 0 | 0 | 1916.0636 | 1510126898.7665 | 2631001823.6883 | 27014225.4679 | 0 | 4168.1429 | 0.12864 | 0 | 834.3877 | 158 | 6080 | 9223.8464 | 1520 | 380 | 0.0083237
824.0866 | 600.4 | 2000 | 8000 | 0 | 0 | 100% | 85.213 | 53.3462 | 11.9749 | 64.7482 | 44.0175 | 0 | 0 | 1505.6873 | 4465.4811 | 1335.4529 | 1216.204 | 0 | 0 | 1913.8242 | 1917116770.0776 | 2632770261.7399 | 123236208.0812 | 0 | 4673.1232 | 0.16924 | 0 | 1112.5169 | 158 | 6080 | 9223.8464 | 1520 | 380 | 0.037972
1030.1083 | 600.4 | 2000 | 8000 | 0 | 0 | 100% | 83.2522 | 59.0192 | 24.4406 | 69.0335 | 43.9622 | 0 | 0 | 594.9043 | 4794.6043 | 1667.6674 | 1215.0028 | 0 | 0 | 1911.9341 | 2225030059.2934 | 2633750641.213 | 311303178.3152 | 0 | 5170.0839 | 0.12998 | 0 | 1390.6462 | 158 | 6080 | 9223.8464 | 1520 | 380 | 0.09592
1236.1299 | 600.4 | 2000 | 8000 | 0 | 0 | 100% | 81.7933 | 64.5837 | 36.2671 | 75.9166 | 43.919 | 0 | 0 | 294.3008 | 5123.8016 | 1999.5088 | 1213.9754 | 0 | 0 | 1910.3174 | 2407036693.9077 | 2634331764.8529 | 616164311.2362 | 0 | 5657.5328 | 0.078005 | 0 | 1668.7754 | 158 | 6080 | 9223.8464 | 1520 | 380 | 0.18986
1442.1516 | 600.4 | 2000 | 8000 | 0 | 0 | 100% | 81.024 | 69.9777 | 46.3014 | 84.0589 | 43.8839 | 0 | 0 | 185.0727 | 5453.0579 | 2331.0524 | 1213.0866 | 0 | 0 | 1908.9188 | 2525480997.5115 | 2634709255.6502 | 969853116.212 | 0 | 6130.0434 | 0.20764 | 0 | 1946.9046 | 158 | 6080 | 9223.8464 | 1520 | 380 | 0.29913
1648.1732 | 600.4 | 2000 | 8000 | 0 | 0 | 100% | 80.5575 | 74.7864 | 54.3836 | 92.5632 | 43.8546 | 0 | 0 | 135.5699 | 5782.3619 | 2662.3547 | 1212.3102 | 0 | 0 | 1907.697 | 2615213156.6757 | 2634943600.9171 | 1301127661.3546 | 0 | 6551.2844 | 1.1277 | 0 | 2225.0338 | 158 | 6080 | 9223.8464 | 1520 | 380 | 0.40159
1854.1949 | 600.4 | 2000 | 8000 | 0 | 0 | 100% | 80.8535 | 78.8517 | 61.4498 | 101.1357 | 43.8296 | 0 | 0 | 110.3098 | 6111.7053 | 2993.4588 | 1211.6261 | 0 | 0 | 1906.6204 | 2688640512.6899 | 2635105456.7128 | 1583664685.1755 | 0 | 6907.4107 | 2.9067 | 0 | 2503.1631 | 158 | 6080 | 9223.8464 | 1520 | 380 | 0.48902
2060.2165 | 600.4 | 2000 | 8000 | 0 | 0 | 100% | 81.7699 | 82.0763 | 67.1233 | 109.715 | 43.808 | 0 | 0 | 95.7156 | 6441.0814 | 3324.398 | 1211.0187 | 0 | 0 | 1905.6647 | 2750333724.8409 | 2635213649.2536 | 1804339670.5408 | 0 | 7189.887 | 5.5053 | 0 | 2781.2923 | 158 | 6080 | 9223.8464 | 1520 | 380 | 0.55739
2266.2382 | 600.4 | 2000 | 8000 | 0 | 0 | 100% | 83.3301 | 84.5223 | 71.7808 | 118.3019 | 43.7891 | 0 | 0 | 87.0228 | 6770.4849 | 3655.1986 | 1210.4758 | 0 | 0 | 1904.8104 | 2802457008.6592 | 2635292709.8501 | 1966403447.0541 | 0 | 7404.1532 | 8.7088 | 0 | 3059.4215 | 158 | 6080 | 9223.8464 | 1520 | 380 | 0.60745
2472.2598 | 600.4 | 2000 | 8000 | 0 | 0 | 100% | 85.3699 | 86.4657 | 75.4452 | 126.9197 | 43.7723 | 0 | 0 | 81.4851 | 7099.9118 | 3985.8816 | 1209.9878 | 0 | 0 | 1904.0424 | 2846484934.947 | 2635353589.3402 | 2092556235.0477 | 0 | 7574.3948 | 12.0965 | 0 | 3337.5508 | 158 | 6080 | 9223.8464 | 1520 | 380 | 0.64632
2678.2815 | 600.4 | 2000 | 8000 | 0 | 0 | 100% | 87.6385 | 88.0706 | 78.242 | 135.5863 | 43.7573 | 0 | 0 | 77.3803 | 7429.3586 | 4316.4639 | 1209.5466 | 0 | 0 | 1903.3481 | 2883497414.0893 | 2635394827.847 | 2196093144.9545 | 0 | 7714.9854 | 15.4567 | 0 | 3615.68 | 158 | 6080 | 9223.8464 | 1520 | 380 | 0.67823
2884.3031 | 600.4 | 2000 | 8000 | 0 | 0 | 100% | 90.1815 | 89.3069 | 80.3196 | 144.3001 | 43.7438 | 0 | 0 | 74.5248 | 7758.8226 | 4646.9593 | 1209.1458 | 0 | 0 | 1902.7175 | 2915360876.8234 | 2635421200.5006 | 2272504318.574 | 0 | 7823.2864 | 18.8249 | 0 | 3893.8092 | 158 | 6080 | 9223.8464 | 1520 | 380 | 0.70177
3090.3248 | 600.4 | 2000 | 8000 | 0 | 0 | 100% | 92.9179 | 90.2665 | 82.226 | 153.0374 | 43.7317 | 0 | 0 | 72.4457 | 8088.3016 | 4977.3794 | 1208.7801 | 0 | 0 | 1902.1421 | 2943197134.5123 | 2635432969.9886 | 2328713775.4815 | 0 | 7907.3439 | 22.1086 | 0 | 4171.9385 | 158 | 6080 | 9223.8464 | 1520 | 380 | 0.7191
3296.3464 | 600.4 | 2000 | 8000 | 0 | 0 | 100% | 95.7609 | 91.1075 | 83.6644 | 161.7869 | 43.7208 | 0 | 0 | 70.7977 | 8417.7936 | 5307.7335 | 1208.4452 | 0 | 0 | 1901.615 | 2967788189.633 | 2635437705.2806 | 2377793140.8689 | 0 | 7981.019 | 25.1776 | 0 | 4450.0677 | 158 | 6080 | 9223.8464 | 1520 | 380 | 0.73422
3502.3681 | 600.4 | 2000 | 8000 | 0 | 0 | 100% | 98.6482 | 91.8686 | 85.0799 | 170.5497 | 43.7108 | 0 | 0 | 69.366 | 8747.2971 | 5638.0296 | 1208.1372 | 0 | 0 | 1901.1304 | 2989582525.5043 | 2635441402.8272 | 2422661332.3611 | 0 | 8047.6853 | 28.0258 | 0 | 4728.1969 | 158 | 6080 | 9223.8464 | 1520 | 380 | 0.74805
206.0217 | 402.8 | 2000 | 8000 | 0 | 0 | 100% | 117.4547 | 25.9783 | 0 | 61.2559 | 44.4149 | 0 | 0 | 0 | 3084.9883 | 336.1917 | 821.6248 | 0 | 0 | 1927.1718 | 514099729.0325 | 1761274134.6777 | 326477.7835 | 0 | 2275.7003 | 0.020949 | 0 | 278.1292 | 106 | 6080 | 9223.8464 | 1520 | 380 | 0.0001006
412.0433 | 402.8 | 2000 | 8000 | 0 | 0 | 100% | 106.9322 | 31.8631 | 0 | 61.2905 | 44.2326 | 0 | 0 | 0 | 3413.4439 | 670.8629 | 819.767 | 0 | 0 | 1922.814 | 1025830921.321 | 1765071481.9695 | 306826.9194 | 0 | 2791.2092 | 0.092047 | 0 | 556.2585 | 106 | 6080 | 9223.8464 | 1520 | 380 | 9.4541e-05
618.065 | 402.8 | 2000 | 8000 | 0 | 0 | 100% | 99.7411 | 37.708 | 0.46804 | 61.2955 | 44.1221 | 0 | 0 | 0 | 3742.1446 | 1004.4877 | 818.2951 | 0 | 0 | 1919.3617 | 1535859989.7707 | 1766643471.9975 | 718413.8767 | 0 | 3303.2219 | 0.26567 | 0 | 834.3877 | 106 | 6080 | 9223.8464 | 1520 | 380 | 0.00022136
824.0866 | 402.8 | 2000 | 8000 | 0 | 0 | 100% | 94.6464 | 43.5062 | 6.4155 | 62.2521 | 44.0471 | 0 | 0 | 5344.4769 | 4071.021 | 1337.3614 | 817.1004 | 0 | 0 | 1916.5593 | 2003440252.4476 | 1767324841.043 | 40380942.4317 | 0 | 3811.146 | 0.34007 | 0 | 1112.5169 | 106 | 6080 | 9223.8464 | 1520 | 380 | 0.012442
1030.1083 | 402.8 | 2000 | 8000 | 0 | 0 | 100% | 90.9884 | 49.2099 | 18.7785 | 65.3307 | 43.9907 | 0 | 0 | 1084.054 | 4400.0279 | 1669.6778 | 816.1111 | 0 | 0 | 1914.239 | 2359208240.4406 | 1767667464.8311 | 183911106.6108 | 0 | 4310.7868 | 0.25596 | 0 | 1390.6462 | 106 | 6080 | 9223.8464 | 1520 | 380 | 0.056668
1236.1299 | 402.8 | 2000 | 8000 | 0 | 0 | 100% | 88.428 | 54.7925 | 29.6347 | 71.3331 | 43.9458 | 0 | 0 | 401.8637 | 4729.1342 | 2001.5695 | 815.2786 | 0 | 0 | 1912.2862 | 2567443834.1032 | 1767850398.4671 | 464525679.6661 | 0 | 4799.8199 | 0.16055 | 0 | 1668.7754 | 106 | 6080 | 9223.8464 | 1520 | 380 | 0.14313
1442.1516 | 402.8 | 2000 | 8000 | 0 | 0 | 100% | 86.4306 | 60.3161 | 37.8082 | 78.6502 | 43.9088 | 0 | 0 | 221.736 | 5058.3181 | 2333.1298 | 814.5682 | 0 | 0 | 1910.6201 | 2704159164.7889 | 1767952487.4585 | 811577705.3437 | 0 | 5283.6894 | 0.10978 | 0 | 1946.9046 | 106 | 6080 | 9223.8464 | 1520 | 380 | 0.25007
1648.1732 | 402.8 | 2000 | 8000 | 0 | 0 | 100% | 85.2019 | 65.7466 | 45.5023 | 86.3453 | 43.8776 | 0 | 0 | 151.0836 | 5387.5636 | 2664.4268 | 813.955 | 0 | 0 | 1909.1818 | 2807899070.6577 | 1768019374.9716 | 1183486216.7135 | 0 | 5759.4047 | 0.1845 | 0 | 2225.0338 | 106 | 6080 | 9223.8464 | 1520 | 380 | 0.36466
1854.1949 | 402.8 | 2000 | 8000 | 0 | 0 | 100% | 84.3997 | 70.6267 | 52.6941 | 94.1261 | 43.8508 | 0 | 0 | 115.7678 | 5716.859 | 2995.511 | 813.4203 | 0 | 0 | 1907.9276 | 2893179405.2563 | 1768058102.0483 | 1525658005.7051 | 0 | 6186.8955 | 1.0518 | 0 | 2503.1631 | 106 | 6080 | 9223.8464 | 1520 | 380 | 0.47037
2060.2165 | 402.8 | 2000 | 8000 | 0 | 0 | 100% | 84.4741 | 74.6353 | 58.6872 | 101.9084 | 43.8276 | 0 | 0 | 96.7662 | 6046.1951 | 3326.4209 | 812.95 | 0 | 0 | 1906.8243 | 2964980305.3434 | 1768074848.5106 | 1804996843.8127 | 0 | 6538.052 | 3.0121 | 0 | 2781.2923 | 106 | 6080 | 9223.8464 | 1520 | 380 | 0.55682
2266.2382 | 402.8 | 2000 | 8000 | 0 | 0 | 100% | 85.4082 | 77.7299 | 63.7443 | 109.6988 | 43.8074 | 0 | 0 | 85.7621 | 6375.5651 | 3657.186 | 812.5329 | 0 | 0 | 1905.8461 | 3026028039.64 | 1768079546.355 | 2015029723.7267 | 0 | 6809.1373 | 5.9085 | 0 | 3059.4215 | 106 | 6080 | 9223.8464 | 1520 | 380 | 0.62191
2472.2598 | 402.8 | 2000 | 8000 | 0 | 0 | 100% | 87.0545 | 80.1278 | 67.4886 | 117.5038 | 43.7894 | 0 | 0 | 79.0602 | 6704.9636 | 3987.8298 | 812.1607 | 0 | 0 | 1904.973 | 3078376159.434 | 1768081969.8884 | 2172735649.7342 | 0 | 7019.1938 | 9.3006 | 0 | 3337.5508 | 106 | 6080 | 9223.8464 | 1520 | 380 | 0.67067
2678.2815 | 402.8 | 2000 | 8000 | 0 | 0 | 100% | 89.143 | 82.0925 | 70.5365 | 125.335 | 43.7733 | 0 | 0 | 74.548 | 7034.3861 | 4318.3707 | 811.8264 | 0 | 0 | 1904.1889 | 3123097619.0188 | 1768082187.9248 | 2300126372.7708 | 0 | 7191.3062 | 12.7821 | 0 | 3615.68 | 106 | 6080 | 9223.8464 | 1520 | 380 | 0.70993
2884.3031 | 402.8 | 2000 | 8000 | 0 | 0 | 100% | 91.5217 | 83.6428 | 73.0479 | 133.2068 | 43.7588 | 0 | 0 | 71.2684 | 7363.8291 | 4648.8237 | 811.5245 | 0 | 0 | 1903.4809 | 3161498323.7274 | 1768082187.9248 | 2397525764.1422 | 0 | 7327.1063 | 16.3073 | 0 | 3893.8092 | 106 | 6080 | 9223.8464 | 1520 | 380 | 0.73994
3090.3248 | 402.8 | 2000 | 8000 | 0 | 0 | 100% | 94.1596 | 84.871 | 74.9886 | 141.1067 | 43.7457 | 0 | 0 | 68.8962 | 7693.2899 | 4979.2011 | 811.2506 | 0 | 0 | 1902.8383 | 3195224206.308 | 1768082187.9248 | 2471390172.0415 | 0 | 7434.6966 | 19.7732 | 0 | 4171.9385 | 106 | 6080 | 9223.8464 | 1520 | 380 | 0.7627
3296.3464 | 402.8 | 2000 | 8000 | 0 | 0 | 100% | 96.9439 | 85.9448 | 76.8493 | 149.0272 | 43.7337 | 0 | 0 | 67.0318 | 8022.7661 | 5309.5128 | 811.0008 | 0 | 0 | 1902.2525 | 3224525701.1411 | 1768082187.9248 | 2536155793.218 | 0 | 7528.7637 | 23.019 | 0 | 4450.0677 | 106 | 6080 | 9223.8464 | 1520 | 380 | 0.78266
3502.3681 | 402.8 | 2000 | 8000 | 0 | 0 | 100% | 99.7609 | 86.9241 | 78.3105 | 156.9852 | 43.7227 | 0 | 0 | 65.3585 | 8352.2557 | 5639.7672 | 810.7722 | 0 | 0 | 1901.7163 | 3249927411.0308 | 1768082187.9248 | 2596539689.9305 | 0 | 7614.5493 | 26.0195 | 0 | 4728.1969 | 106 | 6080 | 9223.8464 | 1520 | 380 | 0.80126
3708.3897 | 402.8 | 2000 | 8000 | 0 | 0 | 100% | 102.6254 | 87.7931 | 79.6233 | 164.9777 | 43.7126 | 0 | 0 | 63.8788 | 8681.757 | 5969.9712 | 810.5622 | 0 | 0 | 1901.2236 | 3272496622.9624 | 1768082187.9248 | 2650099024.8594 | 0 | 7690.6778 | 28.8315 | 0 | 5006.3262 | 106 | 6080 | 9223.8464 | 1520 | 380 | 0.81777
206.0217 | 201.4 | 2000 | 8000 | 0 | 0 | 100% | 165.009 | 15.9316 | 0 | 61.6373 | 44.469 | 0 | 0 | 0 | 2684.1288 | 337.4429 | 412.3414 | 0 | 0 | 1934.3445 | 512915238.5746 | 882535610.2429 | 153741.3289 | 0 | 1395.6046 | 0.0025387 | 0 | 278.1292 | 53 | 6080 | 9223.8464 | 1520 | 380 | 4.7371e-05
412.0433 | 201.4 | 2000 | 8000 | 0 | 0 | 100% | 136.9595 | 21.7705 | 0 | 61.6194 | 44.2875 | 0 | 0 | 0 | 3012.1278 | 672.7765 | 411.0526 | 0 | 0 | 1928.2986 | 1023235921.1783 | 883662420.5215 | 196673.2891 | 0 | 1907.095 | 0.12104 | 0 | 556.2585 | 53 | 6080 | 9223.8464 | 1520 | 380 | 6.06e-05
618.065 | 201.4 | 2000 | 8000 | 0 | 0 | 100% | 120.9032 | 27.5978 | 0 | 61.5427 | 44.1793 | 0 | 0 | 0 | 3340.516 | 1006.7538 | 410.0706 | 0 | 0 | 1923.6917 | 1533361282.6214 | 883925199.2336 | 282611.3387 | 0 | 2417.5691 | 0.44281 | 0 | 834.3877 | 53 | 6080 | 9223.8464 | 1520 | 380 | 8.7079e-05
824.0866 | 201.4 | 2000 | 8000 | 0 | 0 | 100% | 110.4764 | 33.4203 | 1.3584 | 61.5016 | 44.1003 | 0 | 0 | 0 | 3669.1694 | 1339.8074 | 409.2974 | 0 | 0 | 1920.0646 | 2040496555.9599 | 884009603.4462 | 3112423.0352 | 0 | 2927.6186 | 0.66917 | 0 | 1112.5169 | 53 | 6080 | 9223.8464 | 1520 | 380 | 0.00095901
1030.1083 | 201.4 | 2000 | 8000 | 0 | 0 | 100% | 103.312 | 39.1747 | 13.4475 | 62.9055 | 44.0386 | 0 | 0 | 2831.0539 | 3998.0114 | 1672.2037 | 408.6729 | 0 | 0 | 1917.1348 | 2464424528.8196 | 884037424.2553 | 83244130.0973 | 0 | 3431.7061 | 0.53699 | 0 | 1390.6462 | 53 | 6080 | 9223.8464 | 1520 | 380 | 0.02565
1236.1299 | 201.4 | 2000 | 8000 | 0 | 0 | 100% | 98.459 | 44.7853 | 24.9772 | 67.7603 | 43.9889 | 0 | 0 | 599.8382 | 4326.9924 | 2004.1157 | 408.1579 | 0 | 0 | 1914.7188 | 2710692373.4078 | 884040984.9442 | 328458331.4479 | 0 | 3923.1917 | 0.3391 | 0 | 1668.7754 | 53 | 6080 | 9223.8464 | 1520 | 380 | 0.10121
1442.1516 | 201.4 | 2000 | 8000 | 0 | 0 | 100% | 94.8496 | 50.3225 | 32.6142 | 74.3444 | 43.9474 | 0 | 0 | 278.7942 | 4656.0788 | 2335.6605 | 407.7259 | 0 | 0 | 1912.6924 | 2866265316.7084 | 884041093.9624 | 657944952.1907 | 0 | 4408.2514 | 0.22996 | 0 | 1946.9046 | 53 | 6080 | 9223.8464 | 1520 | 380 | 0.20273
1648.1732 | 201.4 | 2000 | 8000 | 0 | 0 | 100% | 92.4415 | 55.8299 | 38.9954 | 81.3679 | 43.9121 | 0 | 0 | 176.3284 | 4985.247 | 2666.9202 | 407.3584 | 0 | 0 | 1910.9684 | 2985012256.0542 | 884041093.9624 | 1021647425.9035 | 0 | 4890.7008 | 0.17114 | 0 | 2225.0338 | 53 | 6080 | 9223.8464 | 1520 | 380 | 0.31479
1854.1949 | 201.4 | 2000 | 8000 | 0 | 0 | 100% | 90.3356 | 61.15 | 45.3082 | 88.4875 | 43.8817 | 0 | 0 | 127.5953 | 5314.48 | 2997.9543 | 407.0419 | 0 | 0 | 1909.4838 | 3082170653.4581 | 884041093.9624 | 1390524303.3996 | 0 | 5356.7361 | 0.43301 | 0 | 2503.1631 | 53 | 6080 | 9223.8464 | 1520 | 380 | 0.42845
2060.2165 | 201.4 | 2000 | 8000 | 0 | 0 | 100% | 89.4952 | 65.6728 | 51.0388 | 95.6089 | 43.8553 | 0 | 0 | 103.0354 | 5643.7651 | 3328.8067 | 406.7665 | 0 | 0 | 1908.1919 | 3165074225.0094 | 884041093.9624 | 1703819762.7787 | 0 | 5752.9351 | 1.9409 | 0 | 2781.2923 | 53 | 6080 | 9223.8464 | 1520 | 380 | 0.52499
2266.2382 | 201.4 | 2000 | 8000 | 0 | 0 | 100% | 89.8489 | 69.1502 | 55.9703 | 102.7181 | 43.8321 | 0 | 0 | 89.5279 | 5973.0929 | 3659.5106 | 406.5247 | 0 | 0 | 1907.0575 | 3236251489.0856 | 884041093.9624 | 1937263209.5892 | 0 | 6057.5558 | 4.7724 | 0 | 3059.4215 | 53 | 6080 | 9223.8464 | 1520 | 380 | 0.59716
2472.2598 | 201.4 | 2000 | 8000 | 0 | 0 | 100% | 91.1821 | 71.827 | 59.5776 | 109.8427 | 43.8115 | 0 | 0 | 81.5642 | 6302.4559 | 3990.0917 | 406.3107 | 0 | 0 | 1906.0535 | 3297297291.954 | 884041093.9624 | 2110704539.0417 | 0 | 6292.0429 | 8.2989 | 0 | 3337.5508 | 53 | 6080 | 9223.8464 | 1520 | 380 | 0.65098
2678.2815 | 201.4 | 2000 | 8000 | 0 | 0 | 100% | 93.0585 | 74.0473 | 62.7511 | 116.9913 | 43.7932 | 0 | 0 | 76.1753 | 6631.8484 | 4320.5698 | 406.1199 | 0 | 0 | 1905.1586 | 3350138573.9606 | 884041093.9624 | 2252359741.4107 | 0 | 6486.5394 | 11.9352 | 0 | 3615.68 | 53 | 6080 | 9223.8464 | 1520 | 380 | 0.69485
2884.3031 | 201.4 | 2000 | 8000 | 0 | 0 | 100% | 95.3781 | 75.8246 | 65.1484 | 124.1633 | 43.7768 | 0 | 0 | 72.4668 | 6961.2659 | 4650.9611 | 405.9488 | 0 | 0 | 1904.356 | 3395836079.1576 | 884041093.9624 | 2362359885.8179 | 0 | 6642.2371 | 15.6443 | 0 | 3893.8092 | 53 | 6080 | 9223.8464 | 1520 | 380 | 0.72874
3090.3248 | 201.4 | 2000 | 8000 | 0 | 0 | 100% | 98.04 | 77.2163 | 67.1575 | 131.3642 | 43.7619 | 0 | 0 | 69.8191 | 7290.7047 | 4981.2782 | 405.7945 | 0 | 0 | 1903.632 | 3435850248.5909 | 884041093.9624 | 2444257949.0386 | 0 | 6764.1493 | 19.3383 | 0 | 4171.9385 | 53 | 6080 | 9223.8464 | 1520 | 380 | 0.75398
3296.3464 | 201.4 | 2000 | 8000 | 0 | 0 | 100% | 100.8981 | 78.425 | 69.0753 | 138.5794 | 43.7485 | 0 | 0 | 67.7767 | 7620.1617 | 5311.5315 | 405.6546 | 0 | 0 | 1902.9757 | 3471586777.3966 | 884041093.9624 | 2514402485.4403 | 0 | 6870.0304 | 22.7945 | 0 | 4450.0677 | 53 | 6080 | 9223.8464 | 1520 | 380 | 0.77559
3502.3681 | 201.4 | 2000 | 8000 | 0 | 0 | 100% | 103.8129 | 79.5196 | 70.742 | 145.8121 | 43.7363 | 0 | 0 | 65.9865 | 7949.6347 | 5641.7295 | 405.5272 | 0 | 0 | 1902.378 | 3502784343.3253 | 884041093.9624 | 2579091919.7495 | 0 | 6965.9174 | 25.9776 | 0 | 4728.1969 | 53 | 6080 | 9223.8464 | 1520 | 380 | 0.79553
3708.3897 | 201.4 | 2000 | 8000 | 0 | 0 | 100% | 106.7594 | 80.5131 | 72.089 | 153.0754 | 43.7251 | 0 | 0 | 64.3619 | 8279.1214 | 5971.8795 | 405.4106 | 0 | 0 | 1901.8313 | 3530316994.1696 | 884041093.9624 | 2638589175.0088 | 0 | 7052.9473 | 28.9243 | 0 | 5006.3262 | 53 | 6080 | 9223.8464 | 1520 | 380 | 0.81386
3914.4114 | 201.4 | 2000 | 8000 | 0 | 0 | 100% | 109.79 | 81.3885 | 73.0936 | 160.3658 | 43.7148 | 0 | 0 | 62.9773 | 8608.6203 | 6301.9872 | 405.3037 | 0 | 0 | 1901.3295 | 3554805761.6123 | 884041093.9624 | 2690788229.8017 | 0 | 7129.6351 | 31.6909 | 0 | 5284.4554 | 53 | 6080 | 9223.8464 | 1520 | 380 | 0.82994
1030.1083 | 2002.6 | 2000 | 8000 | 1 | 22 | 94.42% | 116.3305 | 100 | 100 | 126.4986 | 61.9811 | 292.2478 | 1812.4317 | 182.006 | 10685.3823 | 1656.3151 | 4024.9853 | 964.7423 | 2140.4207 | 1898.9189 | 1204469278.1354 | 6192782530.2432 | 873946008.9195 | 488802182.7019 | 8760 | 25.8455 | 45.4765 | 1390.6462 | 527 | 6080 | 9223.8464 | 1520 | 380 | 0.27191
206.0217 | 1003.2 | 2000 | 8000 | 1 | 21 | 62.93% | 99.365 | 100 | 100 | 86.3895 | 43.7627 | 99.5628 | 246.6267 | 221.3881 | 7272.5156 | 332.0919 | 2021.3564 | 967.1562 | 2048.241 | 1903.6701 | 359729692.1539 | 4403525449.1712 | 749099252.8014 | 3247645605.8735 | 8760 | 0.00075833 | 302.1497 | 278.1292 | 264 | 6080 | 9223.8464 | 1520 | 380 | 0.23208
412.0433 | 1003.2 | 2000 | 8000 | 1 | 20 | 66.81% | 98.8776 | 100 | 100 | 89.2108 | 43.7531 | 100.2167 | 278.8947 | 221.4151 | 7505.2088 | 664.0189 | 2020.8547 | 966.9161 | 1950.2215 | 1903.1976 | 694757462.9841 | 4403525449.1712 | 754003438.5051 | 2907713649.3397 | 8760 | 0.0047692 | 270.5236 | 556.2585 | 264 | 6080 | 9223.8464 | 1520 | 380 | 0.23362
618.065 | 1003.2 | 2000 | 8000 | 1 | 20 | 70.93% | 99.7829 | 100 | 100 | 94.0203 | 43.7404 | 102.2823 | 348.2625 | 206.2775 | 7834.6764 | 995.7053 | 2020.1993 | 966.6025 | 1949.589 | 1902.5804 | 984691605.1772 | 4403525449.1712 | 825294229.3984 | 2546488716.2532 | 8760 | 0.1425 | 236.9165 | 834.3877 | 264 | 6080 | 9223.8464 | 1520 | 380 | 0.2557
824.0866 | 1003.2 | 2000 | 8000 | 1 | 20 | 74.94% | 100.7384 | 100 | 100 | 100.0919 | 43.7289 | 106.2544 | 447.7692 | 183.9653 | 8164.1586 | 1327.2137 | 2019.6007 | 966.3161 | 1949.0113 | 1902.0167 | 1229875263.4197 | 4403525449.1712 | 931469983.4995 | 2195129303.9096 | 8760 | 0.74049 | 204.2272 | 1112.5169 | 264 | 6080 | 9223.8464 | 1520 | 380 | 0.28905
1030.1083 | 1003.2 | 2000 | 8000 | 1 | 20 | 78.69% | 101.9697 | 100 | 100 | 106.8507 | 43.7183 | 113.0119 | 567.0551 | 162.6867 | 8493.6534 | 1658.5663 | 2019.052 | 966.0536 | 1948.4817 | 1901.4998 | 1433970874.3401 | 4403525449.1712 | 1055762591.5661 | 1866741084.9226 | 8760 | 1.9068 | 173.6751 | 1390.6462 | 264 | 6080 | 9223.8464 | 1520 | 380 | 0.32758
1236.1299 | 1003.2 | 2000 | 8000 | 1 | 20 | 82.16% | 103.4496 | 100 | 100 | 114.1444 | 43.7086 | 122.6699 | 702.4316 | 144.9232 | 8823.1594 | 1989.7817 | 2018.547 | 965.812 | 1947.9944 | 1901.0243 | 1607884408.1663 | 4403525449.1712 | 1185965476.406 | 1562624666.2564 | 8760 | 3.5381 | 145.3812 | 1668.7754 | 264 | 6080 | 9223.8464 | 1520 | 380 | 0.3677
1442.1516 | 1003.2 | 2000 | 8000 | 1 | 20 | 85.29% | 105.1232 | 100 | 100 | 121.6306 | 43.6996 | 136.1832 | 832.2131 | 131.0235 | 9152.6752 | 2320.8759 | 2018.0808 | 965.5889 | 1947.5445 | 1900.5852 | 1757450654.6607 | 4403525449.1712 | 1310292171.1096 | 1288731725.0585 | 8760 | 5.5896 | 119.8991 | 1946.9046 | 264 | 6080 | 9223.8464 | 1520 | 380 | 0.40601
1648.1732 | 1003.2 | 2000 | 8000 | 1 | 22 | 87.89% | 109.1596 | 100 | 100 | 129.2761 | 43.6866 | 152.7142 | 1116.0481 | 120.9887 | 9675.7661 | 2651.5479 | 2017.41 | 965.2679 | 2141.5869 | 1899.9535 | 1882646000.8792 | 4403525449.1712 | 1412938309.5071 | 1060890240.4425 | 8760 | 8.115 | 98.7015 | 2225.0338 | 264 | 6080 | 9223.8464 | 1520 | 380 | 0.43764
1854.1949 | 1003.2 | 2000 | 8000 | 1 | 22 | 89.9% | 111.3768 | 100 | 100 | 137.8082 | 43.6792 | 171.4709 | 1336.7058 | 114.0895 | 10005.3028 | 2982.423 | 2017.0256 | 965.084 | 2141.1788 | 1899.5914 | 1981398813.6237 | 4403525449.1712 | 1490087165.0737 | 884988572.1314 | 8760 | 11.0634 | 82.3363 | 2503.1631 | 264 | 6080 | 9223.8464 | 1520 | 380 | 0.46141
2060.2165 | 1003.2 | 2000 | 8000 | 1 | 22 | 91.5% | 113.786 | 100 | 100 | 146.6269 | 43.6723 | 192.7791 | 1569.5832 | 109.2496 | 10334.8461 | 3313.2144 | 2016.6671 | 964.9125 | 2140.7983 | 1899.2538 | 2063845054.8398 | 4403525449.1712 | 1548012699.8604 | 744616796.1286 | 8760 | 14.1895 | 69.2766 | 2781.2923 | 264 | 6080 | 9223.8464 | 1520 | 380 | 0.47926
2266.2382 | 1003.2 | 2000 | 8000 | 1 | 23 | 92.6% | 117.5217 | 100 | 100 | 156.2508 | 43.6641 | 213.2318 | 1904.6191 | 106.1899 | 10761.185 | 3643.7599 | 2016.2377 | 964.7071 | 2237.6308 | 1898.8495 | 2124500947.8094 | 4403525449.1712 | 1583688911.2332 | 648284691.7862 | 8760 | 17.4943 | 60.3142 | 3059.4215 | 264 | 6080 | 9223.8464 | 1520 | 380 | 0.49026
2472.2598 | 1003.2 | 2000 | 8000 | 1 | 23 | 93.52% | 120.3593 | 100 | 100 | 166.2195 | 43.6581 | 235.6908 | 2096.6367 | 103.9948 | 11090.7411 | 3974.4035 | 2015.9297 | 964.5597 | 2237.2889 | 1898.5594 | 2176771524.7101 | 4403525449.1712 | 1612252690.9132 | 567450335.2054 | 8760 | 20.6885 | 52.7936 | 3337.5508 | 264 | 6080 | 9223.8464 | 1520 | 380 | 0.49906
2678.2815 | 1003.2 | 2000 | 8000 | 1 | 23 | 94.28% | 123.2779 | 100 | 100 | 176.1959 | 43.6525 | 262.2696 | 2182.5239 | 102.3505 | 11420.3021 | 4304.9858 | 2015.6404 | 964.4212 | 2236.9678 | 1898.2869 | 2222748640.0785 | 4403525449.1712 | 1632986805.5954 | 500739105.155 | 8760 | 23.7566 | 46.587 | 3615.68 | 264 | 6080 | 9223.8464 | 1520 | 380 | 0.50545
2884.3031 | 1003.2 | 2000 | 8000 | 1 | 23 | 94.91% | 126.2642 | 100 | 100 | 186.2547 | 43.6473 | 294.4929 | 2136.8094 | 101.1034 | 11749.8673 | 4635.5123 | 2015.3681 | 964.2909 | 2236.6656 | 1898.0304 | 2262521059.766 | 4403525449.1712 | 1648003182.572 | 445950308.4908 | 8760 | 26.6844 | 41.4897 | 3893.8092 | 264 | 6080 | 9223.8464 | 1520 | 380 | 0.51008
3090.3248 | 1003.2 | 2000 | 8000 | 1 | 23 | 95.48% | 129.3055 | 100 | 100 | 196.3523 | 43.6423 | 325.3355 | 2288.9571 | 100.0404 | 12079.4366 | 4965.9877 | 2015.1114 | 964.1681 | 2236.3807 | 1897.7887 | 2297025075.0762 | 4403525449.1712 | 1663235270.7368 | 396214205.0157 | 8760 | 29.4292 | 36.8624 | 4171.9385 | 264 | 6080 | 9223.8464 | 1520 | 380 | 0.51478
206.0217 | 1200.8 | 2000 | 8000 | 1 | 20 | 73.08% | 98.1037 | 100 | 100 | 87.6702 | 44.7761 | 118.1544 | 330.1325 | 186.7527 | 7570.7397 | 331.9872 | 2418.7399 | 966.8514 | 1950.0909 | 1903.0702 | 354134096.0631 | 5150153983.368 | 897088261.0623 | 2358623659.5065 | 8760 | 0.19884 | 219.4382 | 278.1292 | 316 | 6080 | 9223.8464 | 1520 | 380 | 0.27871
412.0433 | 1200.8 | 2000 | 8000 | 1 | 20 | 76.18% | 98.9453 | 100 | 100 | 91.4732 | 44.7637 | 119.6293 | 408.2005 | 197.1267 | 7900.2104 | 663.763 | 2417.9697 | 966.5435 | 1949.4699 | 1902.4642 | 676348833.24 | 5150110750.7328 | 846549892.8335 | 2086990522.285 | 8760 | 0.86178 | 194.1664 | 556.2585 | 316 | 6080 | 9223.8464 | 1520 | 380 | 0.26346
618.065 | 1200.8 | 2000 | 8000 | 1 | 20 | 79.36% | 100.0641 | 100 | 100 | 96.4559 | 44.752 | 124.2477 | 514.5437 | 198.0939 | 8229.6951 | 995.3546 | 2417.2657 | 966.2621 | 1948.9024 | 1901.9103 | 958760463.309 | 5150123750.9872 | 843204783.4276 | 1807911002.2762 | 8760 | 1.9996 | 168.2018 | 834.3877 | 316 | 6080 | 9223.8464 | 1520 | 380 | 0.26243
824.0866 | 1200.8 | 2000 | 8000 | 1 | 20 | 82.49% | 101.3925 | 100 | 100 | 103.0299 | 44.7413 | 132.3029 | 642.7657 | 189.8836 | 8559.1923 | 1326.7848 | 2416.6198 | 966.0039 | 1948.3816 | 1901.4021 | 1193341177.0976 | 5150125506.0623 | 882826348.9574 | 1533706967.8827 | 8760 | 3.4993 | 142.6908 | 1112.5169 | 316 | 6080 | 9223.8464 | 1520 | 380 | 0.27464
1030.1083 | 1200.8 | 2000 | 8000 | 1 | 20 | 85.36% | 102.9495 | 100 | 100 | 110.9174 | 44.7316 | 143.2734 | 833.1594 | 177.0508 | 8888.7003 | 1658.0729 | 2416.0251 | 965.7662 | 1947.9021 | 1900.9342 | 1378162981.3512 | 5150116853.3585 | 949500776.01 | 1282219389.2804 | 8760 | 5.3669 | 119.2932 | 1390.6462 | 316 | 6080 | 9223.8464 | 1520 | 380 | 0.29518
1236.1299 | 1200.8 | 2000 | 8000 | 1 | 21 | 87.88% | 105.8418 | 100 | 100 | 119.9026 | 44.72 | 158.9003 | 1076.6753 | 164.1826 | 9314.9989 | 1989.1085 | 2415.3221 | 965.4852 | 2044.7021 | 1900.3811 | 1525257734.0387 | 5150118688.5436 | 1022938152.0115 | 1061685425.4062 | 8760 | 7.7069 | 98.7755 | 1668.7754 | 316 | 6080 | 9223.8464 | 1520 | 380 | 0.31781
1442.1516 | 1200.8 | 2000 | 8000 | 1 | 22 | 90.05% | 108.9224 | 100 | 100 | 129.3342 | 44.7094 | 179.525 | 1340.4843 | 153.1996 | 9741.3115 | 2320.014 | 2414.6845 | 965.2303 | 2141.5034 | 1899.8794 | 1645142982.2264 | 5150146221.7023 | 1093356468.9971 | 871354327.0742 | 8760 | 10.3544 | 81.0678 | 1946.9046 | 316 | 6080 | 9223.8464 | 1520 | 380 | 0.33951
1648.1732 | 1200.8 | 2000 | 8000 | 1 | 22 | 91.71% | 111.2657 | 100 | 100 | 139.5067 | 44.7018 | 202.5215 | 1649.8472 | 145.3466 | 10070.8495 | 2650.9464 | 2414.2308 | 965.0489 | 2141.101 | 1899.5224 | 1737368692.9528 | 5150151087.6651 | 1146251210.9074 | 726229008.4747 | 8760 | 13.3623 | 67.5658 | 2225.0338 | 316 | 6080 | 9223.8464 | 1520 | 380 | 0.35581
1854.1949 | 1200.8 | 2000 | 8000 | 1 | 22 | 93.09% | 113.7618 | 100 | 100 | 150.0431 | 44.6948 | 233.0358 | 1787.1712 | 139.4205 | 10400.3941 | 2981.7918 | 2413.8075 | 964.8797 | 2140.7256 | 1899.1894 | 1814333039.5357 | 5150152211.7784 | 1190584395.6441 | 604930353.0418 | 8760 | 16.4259 | 56.2806 | 2503.1631 | 316 | 6080 | 9223.8464 | 1520 | 380 | 0.36947
2060.2165 | 1200.8 | 2000 | 8000 | 1 | 22 | 94.15% | 116.4341 | 100 | 100 | 160.8079 | 44.6883 | 263.8794 | 2098.2314 | 135.2803 | 10729.9445 | 3312.5587 | 2413.4117 | 964.7215 | 2140.3746 | 1898.878 | 1877258286.2518 | 5150138860.1727 | 1220339138.403 | 512263715.1724 | 8760 | 19.549 | 47.6592 | 2781.2923 | 316 | 6080 | 9223.8464 | 1520 | 380 | 0.37864
2266.2382 | 1200.8 | 2000 | 8000 | 1 | 23 | 94.94% | 120.3282 | 100 | 100 | 172.0557 | 44.6804 | 298.8078 | 2340.105 | 132.656 | 11156.2915 | 3643.0966 | 2412.9362 | 964.5314 | 2237.2234 | 1898.5038 | 1926487703.5828 | 5150152211.7784 | 1239905915.7714 | 443454168.8674 | 8760 | 22.649 | 41.2574 | 3059.4215 | 316 | 6080 | 9223.8464 | 1520 | 380 | 0.38466
2472.2598 | 1200.8 | 2000 | 8000 | 1 | 23 | 95.58% | 123.2783 | 100 | 100 | 183.4771 | 44.6748 | 335.9417 | 2543.9026 | 130.732 | 11485.8533 | 3973.7237 | 2412.594 | 964.3947 | 2236.9062 | 1898.2346 | 1968705050.9888 | 5150152211.7784 | 1254026228.9776 | 387116508.2552 | 8760 | 25.614 | 36.016 | 3337.5508 | 316 | 6080 | 9223.8464 | 1520 | 380 | 0.38902
2678.2815 | 1200.8 | 2000 | 8000 | 1 | 23 | 96.11% | 126.2903 | 100 | 100 | 194.9954 | 44.6694 | 382.8201 | 2521.602 | 129.3904 | 11815.4194 | 4304.2927 | 2412.272 | 964.2659 | 2236.6076 | 1897.9812 | 2005018681.2787 | 5150164785.3704 | 1264321911.2564 | 340494622.0945 | 8760 | 28.4365 | 31.6784 | 3615.68 | 316 | 6080 | 9223.8464 | 1520 | 380 | 0.39219
2884.3031 | 1200.8 | 2000 | 8000 | 1 | 23 | 96.53% | 129.3741 | 100 | 100 | 206.597 | 44.6644 | 425.7903 | 2737.7112 | 128.3555 | 12144.9894 | 4634.8084 | 2411.9682 | 964.1445 | 2236.326 | 1897.7422 | 2035998578.5901 | 5150164785.3704 | 1270106653.343 | 303729982.6965 | 8760 | 31.1202 | 28.258 | 3893.8092 | 316 | 6080 | 9223.8464 | 1520 | 380 | 0.39397
206.0217 | 1402.2 | 2000 | 8000 | 1 | 21 | 78.78% | 99.7729 | 100 | 100 | 90.2884 | 48.5397 | 132 | 440.4574 | 163.7562 | 8070.1104 | 331.8306 | 2823.0823 | 966.3953 | 2046.6296 | 1902.1725 | 343576013.3869 | 5545318022.717 | 1012073953.8939 | 1859032088.9739 | 8760.0001 | 2.5758 | 172.9579 | 278.1292 | 369 | 6080 | 9223.8464 | 1520 | 380 | 0.31446
412.0433 | 1402.2 | 2000 | 8000 | 1 | 20 | 81.52% | 99.9869 | 100 | 100 | 94.0796 | 48.531 | 136.5529 | 529.8663 | 175.693 | 8302.829 | 663.5291 | 2822.5202 | 966.2029 | 1948.783 | 1901.7938 | 657707656.2663 | 5545321575.7437 | 938031213.2588 | 1618939554.7311 | 8760 | 4.0617 | 150.6205 | 556.2585 | 369 | 6080 | 9223.8464 | 1520 | 380 | 0.29165
618.065 | 1402.2 | 2000 | 8000 | 1 | 19 | 84.24% | 100.3715 | 100 | 100 | 99.0321 | 48.5231 | 144.289 | 647.9183 | 182.7409 | 8535.5535 | 995.107 | 2821.991 | 966.0217 | 1850.9967 | 1901.4372 | 933921772.3914 | 5545314088.7457 | 900334723.8652 | 1380429414.719 | 8760 | 5.8201 | 128.4304 | 834.3877 | 369 | 6080 | 9223.8464 | 1520 | 380 | 0.28003
824.0866 | 1402.2 | 2000 | 8000 | 1 | 19 | 86.77% | 102.0609 | 100 | 100 | 106.0021 | 48.5123 | 155.932 | 846.7204 | 183.0826 | 8865.0608 | 1326.4809 | 2821.2924 | 965.7826 | 1850.5385 | 1900.9665 | 1158200142.1035 | 5545310078.955 | 897497619.8909 | 1158992159.0506 | 8760 | 7.9314 | 107.8286 | 1112.5169 | 369 | 6080 | 9223.8464 | 1520 | 380 | 0.27916
1030.1083 | 1402.2 | 2000 | 8000 | 1 | 21 | 89.03% | 106.0593 | 100 | 100 | 114.6835 | 48.497 | 174.6162 | 1074.0066 | 178.4261 | 9388.1401 | 1657.5123 | 2820.2907 | 965.4397 | 2044.6058 | 1900.2915 | 1331900908.5261 | 5545279054.1191 | 921991237.8613 | 960828799.4935 | 8760 | 10.3453 | 89.3922 | 1390.6462 | 369 | 6080 | 9223.8464 | 1520 | 380 | 0.28671
1236.1299 | 1402.2 | 2000 | 8000 | 1 | 22 | 91.03% | 109.2056 | 100 | 100 | 124.6845 | 48.4858 | 198.746 | 1331.6173 | 170.5511 | 9814.4548 | 1988.4982 | 2819.5581 | 965.1889 | 2141.4116 | 1899.7979 | 1464805011.5143 | 5545302276.0824 | 964313135.1451 | 785579577.2581 | 8760 | 12.9452 | 73.0876 | 1668.7754 | 369 | 6080 | 9223.8464 | 1520 | 380 | 0.29975
1442.1516 | 1402.2 | 2000 | 8000 | 1 | 22 | 92.6% | 111.5263 | 100 | 100 | 135.7357 | 48.4777 | 226.9891 | 1616.8076 | 163.1244 | 10143.9943 | 2319.4854 | 2819.0366 | 965.0104 | 2141.0155 | 1899.4465 | 1562977893.4213 | 5545332431.4779 | 1003181765.268 | 648507909.8329 | 8760 | 15.8271 | 60.3349 | 1946.9046 | 369 | 6080 | 9223.8464 | 1520 | 380 | 0.31172
1648.1732 | 1402.2 | 2000 | 8000 | 1 | 22 | 93.87% | 114.0833 | 100 | 100 | 147.4702 | 48.4701 | 261.576 | 1832.9844 | 157.6267 | 10473.5402 | 2650.3826 | 2818.5497 | 964.8437 | 2140.6457 | 1899.1185 | 1641281053.8609 | 5545334518.8625 | 1036329093.8141 | 537055333.4625 | 8760 | 18.788 | 49.9658 | 2225.0338 | 369 | 6080 | 9223.8464 | 1520 | 380 | 0.32194
1854.1949 | 1402.2 | 2000 | 8000 | 1 | 22 | 94.91% | 116.766 | 100 | 100 | 159.344 | 48.4631 | 299.6581 | 2217.5082 | 153.1521 | 10803.0918 | 2981.1986 | 2818.0942 | 964.6878 | 2140.2997 | 1898.8115 | 1706510446.8564 | 5545343619.8425 | 1062438382.3396 | 445707550.9615 | 8760 | 21.7328 | 41.4671 | 2503.1631 | 369 | 6080 | 9223.8464 | 1520 | 380 | 0.32998
2060.2165 | 1402.2 | 2000 | 8000 | 1 | 22 | 95.64% | 119.618 | 100 | 100 | 171.5663 | 48.4565 | 343.6122 | 2450.607 | 150.5428 | 11132.6486 | 3311.9408 | 2817.6671 | 964.5416 | 2139.9754 | 1898.5238 | 1757539158.5614 | 5545343619.8425 | 1075204468.7556 | 381912752.8405 | 8760 | 24.7017 | 35.5318 | 2781.2923 | 369 | 6080 | 9223.8464 | 1520 | 380 | 0.33392
2266.2382 | 1402.2 | 2000 | 8000 | 1 | 23 | 96.22% | 123.6437 | 100 | 100 | 184.0516 | 48.4486 | 385.4659 | 2970.8133 | 148.8042 | 11559.0031 | 3642.4696 | 2817.1525 | 964.3654 | 2236.8384 | 1898.1771 | 1798869398.4781 | 5545335704.8206 | 1084587133.8281 | 331207762.8732 | 8760 | 27.5555 | 30.8144 | 3059.4215 | 369 | 6080 | 9223.8464 | 1520 | 380 | 0.33681
2472.2598 | 1402.2 | 2000 | 8000 | 1 | 23 | 96.68% | 126.7032 | 100 | 100 | 196.7979 | 48.443 | 436.648 | 3160.6079 | 147.5719 | 11888.5701 | 3973.0797 | 2816.7814 | 964.2384 | 2236.5437 | 1897.927 | 1833221144.3089 | 5545335704.8206 | 1090985768.3758 | 290457382.4946 | 8760 | 30.2762 | 27.0231 | 3337.5508 | 369 | 6080 | 9223.8464 | 1520 | 380 | 0.33878
2678.2815 | 1402.2 | 2000 | 8000 | 1 | 23 | 97.09% | 129.8118 | 100 | 100 | 209.5735 | 48.4376 | 496.0555 | 3251.4421 | 146.6985 | 12218.1409 | 4303.6345 | 2816.4312 | 964.1185 | 2236.2656 | 1897.691 | 1863585537.6792 | 5545335704.8206 | 1095875755.1172 | 255203002.383 | 8760 | 32.8367 | 23.7432 | 3615.68 | 369 | 6080 | 9223.8464 | 1520 | 380 | 0.34029
206.0217 | 1603.6 | 2000 | 8000 | 1 | 22 | 82.86% | 102.4088 | 100 | 100 | 93.5056 | 52.8574 | 147.6307 | 565.0634 | 148.632 | 8569.5114 | 331.6935 | 3227.2322 | 965.9962 | 2143.2026 | 1901.3869 | 331603763.2217 | 5821622134.7715 | 1105746430.275 | 1501027671.7318 | 8760 | 6.5645 | 139.6504 | 278.1292 | 422 | 6080 | 9223.8464 | 1520 | 380 | 0.34333
412.0433 | 1603.6 | 2000 | 8000 | 1 | 21 | 85.24% | 102.9256 | 100 | 100 | 97.4752 | 52.8492 | 154.8916 | 691.8636 | 161.3586 | 8802.2422 | 663.2707 | 3226.6661 | 965.8267 | 2045.4254 | 1901.0533 | 634793391.9761 | 5821598858.1812 | 1010672440.5816 | 1292935309.2612 | 8760 | 8.525 | 120.2902 | 556.2585 | 422 | 6080 | 9223.8464 | 1520 | 380 | 0.31403
618.065 | 1603.6 | 2000 | 8000 | 1 | 21 | 87.51% | 104.6802 | 100 | 100 | 102.6478 | 52.8383 | 167.7779 | 842.9886 | 172.1022 | 9131.7575 | 994.6751 | 3225.9171 | 965.6025 | 2044.9506 | 1900.6121 | 901344311.05 | 5821610714.3295 | 943116327.5057 | 1093928647.1148 | 8760 | 10.723 | 101.7753 | 834.3877 | 422 | 6080 | 9223.8464 | 1520 | 380 | 0.29322
824.0866 | 1603.6 | 2000 | 8000 | 1 | 21 | 89.66% | 106.5813 | 100 | 100 | 109.5282 | 52.8282 | 186.9329 | 1008.1277 | 177.9441 | 9461.2816 | 1325.9484 | 3225.2237 | 965.395 | 2044.511 | 1900.2035 | 1121033985.5869 | 5821613726.3291 | 911200250.9067 | 906152037.1773 | 8760 | 13.0642 | 84.3052 | 1112.5169 | 422 | 6080 | 9223.8464 | 1520 | 380 | 0.28339
1030.1083 | 1603.6 | 2000 | 8000 | 1 | 22 | 91.56% | 109.751 | 100 | 100 | 118.5282 | 52.8162 | 211.0803 | 1342.4996 | 177.9333 | 9887.5985 | 1657.0119 | 3224.3993 | 965.1482 | 2141.3212 | 1899.7178 | 1288406595.8007 | 5821613669.465 | 910422682.4815 | 739557052.2528 | 8760 | 15.5956 | 68.8058 | 1390.6462 | 422 | 6080 | 9223.8464 | 1520 | 380 | 0.28315
1236.1299 | 1603.6 | 2000 | 8000 | 1 | 22 | 93.08% | 112.0841 | 100 | 100 | 129.6462 | 52.8076 | 241.0914 | 1664.4166 | 174.6383 | 10217.1395 | 1988.0521 | 3223.812 | 964.9724 | 2140.9312 | 1899.3718 | 1405403788.0609 | 5821611767.9466 | 927079820.5511 | 605904623.4413 | 8760 | 18.3268 | 56.3713 | 1668.7754 | 422 | 6080 | 9223.8464 | 1520 | 380 | 0.28828
1442.1516 | 1603.6 | 2000 | 8000 | 1 | 22 | 94.27% | 114.661 | 100 | 100 | 142.0722 | 52.7995 | 276.6562 | 1995.3367 | 170.8897 | 10546.6867 | 2318.9995 | 3223.2635 | 964.8082 | 2140.5669 | 1899.0486 | 1492306714.6681 | 5821604011.3046 | 944402149.9941 | 501687124.0333 | 8760 | 21.1803 | 46.6752 | 1946.9046 | 422 | 6080 | 9223.8464 | 1520 | 380 | 0.29362
1648.1732 | 1603.6 | 2000 | 8000 | 1 | 22 | 95.28% | 117.3617 | 100 | 100 | 154.7138 | 52.7921 | 325.0142 | 2213.5364 | 167.4373 | 10876.2395 | 2649.8629 | 3222.75 | 964.6545 | 2140.2259 | 1898.7461 | 1563059715.6108 | 5821615777.8196 | 961942579.8469 | 413381926.7226 | 8760 | 23.9827 | 38.4596 | 2225.0338 | 422 | 6080 | 9223.8464 | 1520 | 380 | 0.29902
1854.1949 | 1603.6 | 2000 | 8000 | 1 | 22 | 96.04% | 120.1991 | 100 | 100 | 167.8022 | 52.7849 | 376.4153 | 2554.4021 | 164.7906 | 11205.7974 | 2980.6503 | 3222.2684 | 964.5104 | 2139.9061 | 1898.4623 | 1617777776.2032 | 5821626235.1424 | 973958735.054 | 346637253.6004 | 8760 | 26.7677 | 32.2499 | 2503.1631 | 422 | 6080 | 9223.8464 | 1520 | 380 | 0.30272
2060.2165 | 1603.6 | 2000 | 8000 | 1 | 23 | 96.6% | 124.2334 | 100 | 100 | 181.3201 | 52.7765 | 427.1304 | 3087.8555 | 163.2396 | 11632.1531 | 3311.2369 | 3221.6878 | 964.3366 | 2236.7715 | 1898.1203 | 1660272099.8716 | 5821626235.1424 | 980151937.2685 | 297949727.7175 | 8760 | 29.4867 | 27.7202 | 2781.2923 | 422 | 6080 | 9223.8464 | 1520 | 380 | 0.30463
2266.2382 | 1603.6 | 2000 | 8000 | 1 | 23 | 97.02% | 127.3248 | 100 | 100 | 195.1863 | 52.7704 | 476.846 | 3520.7216 | 162.3981 | 11961.7209 | 3641.8869 | 3221.2688 | 964.2112 | 2236.4806 | 1897.8734 | 1694210107.717 | 5821623570.7953 | 983262019.5612 | 260904301.9265 | 8760 | 32.0922 | 24.2736 | 3059.4215 | 422 | 6080 | 9223.8464 | 1520 | 380 | 0.30559
2472.2598 | 1603.6 | 2000 | 8000 | 1 | 23 | 97.41% | 130.4569 | 100 | 100 | 209.1431 | 52.7646 | 548.7354 | 3545.2128 | 161.6491 | 12291.2925 | 3972.4799 | 3220.8734 | 964.0928 | 2236.206 | 1897.6404 | 1724085160.6296 | 5821629107.19 | 987533449.3287 | 226752282.8517 | 8760 | 34.5332 | 21.0962 | 3337.5508 | 422 | 6080 | 9223.8464 | 1520 | 380 | 0.30691
206.0217 | 1801.2 | 2000 | 8000 | 1 | 22 | 85.84% | 104.5572 | 100 | 100 | 96.7553 | 57.3589 | 164.5458 | 669.6628 | 138.9697 | 8964.5612 | 331.5967 | 3623.8421 | 965.7141 | 2142.5767 | 1900.8316 | 320494454.0076 | 6024237171.7705 | 1174636857.6339 | 1240631516.5879 | 8760 | 11.1855 | 115.4241 | 278.1292 | 474 | 6080 | 9223.8464 | 1520 | 380 | 0.36456
412.0433 | 1801.2 | 2000 | 8000 | 1 | 22 | 87.93% | 106.3483 | 100 | 100 | 100.801 | 57.3475 | 177.1487 | 805.1113 | 152.2563 | 9294.081 | 663.0452 | 3623.0325 | 965.4983 | 2142.098 | 1900.4069 | 613767871.1689 | 6024238558.0577 | 1064318974.9131 | 1057674595.8602 | 8760 | 13.3678 | 98.4024 | 556.2585 | 474 | 6080 | 9223.8464 | 1520 | 380 | 0.33056
618.065 | 1801.2 | 2000 | 8000 | 1 | 22 | 89.91% | 108.3095 | 100 | 100 | 106.0598 | 57.3367 | 193.6262 | 1019.6606 | 164.4227 | 9623.6091 | 994.3617 | 3622.2817 | 965.2983 | 2141.6542 | 1900.0132 | 872227518.5858 | 6024251669.3078 | 979891446.2616 | 883629365.8447 | 8760 | 15.7103 | 82.2098 | 834.3877 | 474 | 6080 | 9223.8464 | 1520 | 380 | 0.30455
824.0866 | 1801.2 | 2000 | 8000 | 1 | 22 | 91.68% | 110.4939 | 100 | 100 | 112.9226 | 57.3269 | 216.8919 | 1296.753 | 174.3432 | 9953.1447 | 1325.5601 | 3621.5837 | 965.1123 | 2141.2415 | 1899.647 | 1087426565.1055 | 6024251669.3078 | 919697425.1028 | 728624340.4838 | 8760 | 18.2247 | 67.7887 | 1112.5169 | 474 | 6080 | 9223.8464 | 1520 | 380 | 0.286
1030.1083 | 1801.2 | 2000 | 8000 | 1 | 22 | 93.23% | 112.8399 | 100 | 100 | 122.4437 | 57.3177 | 249.7721 | 1554.9644 | 179.1377 | 10282.687 | 1656.6525 | 3620.9331 | 964.9389 | 2140.8568 | 1899.3057 | 1246797728.1825 | 6024251669.3078 | 895670266.8695 | 593280335.6402 | 8760 | 20.8048 | 55.1967 | 1390.6462 | 474 | 6080 | 9223.8464 | 1520 | 380 | 0.2786
1236.1299 | 1801.2 | 2000 | 8000 | 1 | 22 | 94.44% | 115.3776 | 100 | 100 | 134.4499 | 57.3092 | 284.9051 | 2037.1791 | 179.0162 | 10612.2353 | 1987.6492 | 3620.3251 | 964.7768 | 2140.4973 | 1898.9868 | 1353448589.1505 | 6024251669.3078 | 894882440.8876 | 487417300.6541 | 8760 | 23.4722 | 45.3476 | 1668.7754 | 474 | 6080 | 9223.8464 | 1520 | 380 | 0.27836
1442.1516 | 1801.2 | 2000 | 8000 | 1 | 22 | 95.41% | 118.0827 | 100 | 100 | 147.8744 | 57.3011 | 338.8742 | 2127.903 | 177.5209 | 10941.7892 | 2318.5594 | 3619.7558 | 964.6251 | 2140.1607 | 1898.6882 | 1432156031.7046 | 6024247457.1309 | 901777636.9501 | 401818874.2144 | 8760 | 26.1402 | 37.3838 | 1946.9046 | 474 | 6080 | 9223.8464 | 1520 | 380 | 0.28048
1648.1732 | 1801.2 | 2000 | 8000 | 1 | 22 | 96.2% | 120.9029 | 100 | 100 | 161.7088 | 57.2936 | 394.0925 | 2513.0441 | 175.5337 | 11271.348 | 2649.391 | 3619.2215 | 964.4827 | 2139.8448 | 1898.4079 | 1493409355.968 | 6024227907.811 | 909699580.0951 | 332663156.1259 | 8760 | 28.7552 | 30.9498 | 2225.0338 | 474 | 6080 | 9223.8464 | 1520 | 380 | 0.28292
1854.1949 | 1801.2 | 2000 | 8000 | 1 | 22 | 96.78% | 123.8795 | 100 | 100 | 176.0739 | 57.2865 | 443.0749 | 3242.0429 | 174.0886 | 11600.9114 | 2980.1512 | 3618.7191 | 964.3489 | 2139.5478 | 1898.1444 | 1539412731.083 | 6024251669.3078 | 914127095.1702 | 282208504.439 | 8760 | 31.324 | 26.2557 | 2503.1631 | 474 | 6080 | 9223.8464 | 1520 | 380 | 0.28429
2060.2165 | 1801.2 | 2000 | 8000 | 1 | 23 | 97.18% | 128.0205 | 100 | 100 | 190.8087 | 57.278 | 509.5375 | 3498.1832 | 173.7984 | 12027.2735 | 3310.7236 | 3618.112 | 964.1871 | 2236.4247 | 1897.826 | 1576663233.6986 | 6024248427.7545 | 912474831.8685 | 246613506.6783 | 8760 | 33.8087 | 22.9441 | 2781.2923 | 474 | 6080 | 9223.8464 | 1520 | 380 | 0.28378
2266.2382 | 1801.2 | 2000 | 8000 | 1 | 23 | 97.52% | 131.1675 | 100 | 100 | 205.7532 | 57.2718 | 578.8743 | 3694.7405 | 173.5526 | 12356.8458 | 3641.3539 | 3617.6729 | 964.0701 | 2236.1533 | 1897.5957 | 1605955017.0716 | 6024251669.3078 | 912382993.7373 | 217410319.8833 | 8760 | 36.155 | 20.2271 | 3059.4215 | 474 | 6080 | 9223.8464 | 1520 | 380 | 0.28375
206.0217 | 801.8 | 2000 | 8000 | 1 | 21 | 51.03% | 99.5644 | 100 | 100 | 87.0025 | 43.7811 | 85.9984 | 181.5352 | 279.4109 | 6869.959 | 332.2488 | 1616.3175 | 967.6134 | 2049.2092 | 1904.5701 | 357217203.6567 | 3519484355.2088 | 593686838.3488 | 4289611602.7857 | 8760 | 0.00075833 | 399.0906 | 278.1292 | 211 | 6080 | 9223.8464 | 1520 | 380 | 0.18395
412.0433 | 801.8 | 2000 | 8000 | 1 | 22 | 55.09% | 101.2694 | 100 | 100 | 91.2225 | 43.7617 | 85.3204 | 217.7394 | 267.4585 | 7296.1504 | 664.1665 | 1615.5118 | 967.131 | 2145.7205 | 1903.6207 | 678967954.9045 | 3519484355.2088 | 627133339.3729 | 3934414350.5138 | 8760 | 0.0034217 | 366.0443 | 556.2585 | 211 | 6080 | 9223.8464 | 1520 | 380 | 0.19428
618.065 | 801.8 | 2000 | 8000 | 1 | 20 | 59.6% | 99.9048 | 100 | 100 | 97.3557 | 43.756 | 86.024 | 243.8791 | 227.3393 | 7432.0827 | 996.1042 | 1615.2759 | 966.9898 | 1950.3701 | 1903.3427 | 952174345.9899 | 3519484355.2088 | 749375747.6265 | 3538965551.1748 | 8760 | 0.0014507 | 329.2531 | 834.3877 | 211 | 6080 | 9223.8464 | 1520 | 380 | 0.23198
824.0866 | 801.8 | 2000 | 8000 | 1 | 20 | 64.44% | 100.8853 | 100 | 100 | 103.1301 | 43.7431 | 88.2064 | 300.2655 | 187.4827 | 7761.5468 | 1327.6992 | 1614.7411 | 966.6697 | 1949.7244 | 1902.7125 | 1197434942.7435 | 3519484355.2088 | 928249977.0764 | 3114830724.9714 | 8760 | 0.0007816 | 289.793 | 1112.5169 | 211 | 6080 | 9223.8464 | 1520 | 380 | 0.28716
1030.1083 | 801.8 | 2000 | 8000 | 1 | 20 | 69.35% | 101.7403 | 100 | 100 | 108.2451 | 43.7314 | 92.1755 | 376.8597 | 154.2055 | 8091.0259 | 1659.1225 | 1614.2532 | 966.3775 | 1949.1352 | 1902.1375 | 1424479581.9636 | 3519484355.2088 | 1131134776.9198 | 2684901285.9078 | 8760 | 0.1983 | 249.7939 | 1390.6462 | 211 | 6080 | 9223.8464 | 1520 | 380 | 0.34974
1236.1299 | 801.8 | 2000 | 8000 | 1 | 20 | 74.03% | 102.8349 | 100 | 100 | 113.1109 | 43.7206 | 98.0337 | 484.2765 | 130.9045 | 8420.518 | 1990.3957 | 1613.8062 | 966.1099 | 1948.5955 | 1901.6108 | 1632081254.1026 | 3519484355.2088 | 1333511764.1252 | 2274922626.5634 | 8760 | 0.82654 | 211.6509 | 1668.7754 | 211 | 6080 | 9223.8464 | 1520 | 380 | 0.41217
1442.1516 | 801.8 | 2000 | 8000 | 1 | 18 | 78.16% | 102.0857 | 100 | 100 | 118.4402 | 43.7164 | 105.9616 | 549.0398 | 115.0965 | 8556.4701 | 2321.8784 | 1613.6325 | 966.006 | 1753.5472 | 1901.4061 | 1814140335.2066 | 3519484355.2088 | 1513566844.1745 | 1912808465.4101 | 8760 | 2.0911 | 177.9611 | 1946.9046 | 211 | 6080 | 9223.8464 | 1520 | 380 | 0.46811
1648.1732 | 801.8 | 2000 | 8000 | 1 | 19 | 81.8% | 104.6715 | 100 | 100 | 123.9386 | 43.7041 | 116.5931 | 672.5378 | 103.8547 | 8982.7563 | 2652.7395 | 1613.1243 | 965.7017 | 1850.3835 | 1900.8073 | 1975844400.9033 | 3519484355.2088 | 1670429187.666 | 1594242056.2219 | 8760 | 3.8905 | 148.3227 | 2225.0338 | 211 | 6080 | 9223.8464 | 1520 | 380 | 0.51661
1854.1949 | 801.8 | 2000 | 8000 | 1 | 22 | 84.82% | 109.5982 | 100 | 100 | 130.0439 | 43.6884 | 128.9953 | 909.2912 | 95.833 | 9602.6235 | 2983.1232 | 1612.4709 | 965.3106 | 2141.6815 | 1900.0374 | 2111584888.1162 | 3519484355.2088 | 1799476488.6335 | 1329454268.0415 | 8760 | 6.2473 | 123.6878 | 2503.1631 | 211 | 6080 | 9223.8464 | 1520 | 380 | 0.55638
2060.2165 | 801.8 | 2000 | 8000 | 1 | 22 | 87.12% | 111.6814 | 100 | 100 | 136.9052 | 43.6808 | 143.2482 | 1033.3278 | 90.4756 | 9932.1586 | 3313.9397 | 1612.1587 | 965.1237 | 2141.2669 | 1899.6696 | 2219009789.455 | 3519484355.2088 | 1893112983.103 | 1128392872.2332 | 8760 | 9.1577 | 104.9818 | 2781.2923 | 211 | 6080 | 9223.8464 | 1520 | 380 | 0.58523
2266.2382 | 801.8 | 2000 | 8000 | 1 | 23 | 89.01% | 115.0358 | 100 | 100 | 144.3615 | 43.6718 | 158.4358 | 1222.9436 | 86.592 | 10358.4881 | 3644.4911 | 1611.7861 | 964.9006 | 2238.0798 | 1899.2305 | 2309000568.2007 | 3519484355.2088 | 1968440376.9302 | 963074699.6603 | 8760 | 12.2508 | 89.6011 | 3059.4215 | 211 | 6080 | 9223.8464 | 1520 | 380 | 0.60844
2472.2598 | 801.8 | 2000 | 8000 | 1 | 23 | 90.29% | 117.6402 | 100 | 100 | 152.6398 | 43.6654 | 172.2012 | 1467.0409 | 83.9507 | 10688.0377 | 3975.151 | 1611.5196 | 964.7411 | 2237.7097 | 1898.9164 | 2374373296.8593 | 3519484355.2088 | 2015669925.6386 | 850472422.2934 | 8760 | 15.6094 | 79.125 | 3337.5508 | 211 | 6080 | 9223.8464 | 1520 | 380 | 0.623
2678.2815 | 801.8 | 2000 | 8000 | 1 | 23 | 91.43% | 120.3983 | 100 | 100 | 161.2632 | 43.6594 | 188.9765 | 1540.7056 | 82.0536 | 11017.5928 | 4305.7463 | 1611.2698 | 964.5916 | 2237.3629 | 1898.6222 | 2432706760.9193 | 3519484355.2088 | 2057115739.3006 | 750693144.5712 | 8760 | 18.8337 | 69.8419 | 3615.68 | 211 | 6080 | 9223.8464 | 1520 | 380 | 0.63577
2884.3031 | 801.8 | 2000 | 8000 | 1 | 23 | 92.36% | 123.251 | 100 | 100 | 169.9674 | 43.6537 | 206.3162 | 1671.1326 | 80.5263 | 11347.1527 | 4636.2828 | 1611.0354 | 964.4512 | 2237.0374 | 1898.3459 | 2482792982.7603 | 3519484355.2088 | 2088568087.8044 | 669154574.2265 | 8760 | 21.9617 | 62.2558 | 3893.8092 | 211 | 6080 | 9223.8464 | 1520 | 380 | 0.64546
3090.3248 | 801.8 | 2000 | 8000 | 1 | 23 | 93.13% | 126.1945 | 100 | 100 | 178.7991 | 43.6484 | 225.2471 | 1756.6258 | 79.3681 | 11676.717 | 4966.7658 | 1610.8148 | 964.3192 | 2236.7311 | 1898.086 | 2526114038.8154 | 3519484355.2088 | 2112339755.6641 | 602061850.3117 | 8760 | 24.96 | 56.0137 | 4171.9385 | 211 | 6080 | 9223.8464 | 1520 | 380 | 0.65279
3296.3464 | 801.8 | 2000 | 8000 | 1 | 23 | 93.8% | 129.2021 | 100 | 100 | 187.7023 | 43.6434 | 247.097 | 1777.0261 | 78.4492 | 12006.2854 | 5297.2 | 1610.607 | 964.1948 | 2236.4425 | 1897.8411 | 2564520578.6672 | 3519484355.2088 | 2132672702.4759 | 543322363.6481 | 8760 | 27.7891 | 50.5488 | 4450.0677 | 211 | 6080 | 9223.8464 | 1520 | 380 | 0.65906
206.0217 | 600.4 | 2000 | 8000 | 1 | 21 | 39.19% | 100.11 | 100 | 100 | 88.1368 | 43.8021 | 80.1997 | 137.5603 | 374.0089 | 6467.4357 | 332.4273 | 1210.973 | 968.133 | 2050.3096 | 1905.5928 | 352503086.0313 | 2635443261.2464 | 444726289.2015 | 5327327363.5208 | 8760 | 0.00068254 | 495.6361 | 278.1292 | 158 | 6080 | 9223.8464 | 1520 | 380 | 0.1378
412.0433 | 600.4 | 2000 | 8000 | 1 | 21 | 43.49% | 100.6222 | 100 | 100 | 95.3803 | 43.7847 | 78.6238 | 153.7484 | 322.901 | 6796.8413 | 664.5591 | 1210.4349 | 967.7028 | 2049.3985 | 1904.746 | 648710595.5785 | 2635443261.2464 | 525164910.1163 | 4950681233.0588 | 8760 | 0.0015599 | 460.5942 | 556.2585 | 158 | 6080 | 9223.8464 | 1520 | 380 | 0.16262
618.065 | 600.4 | 2000 | 8000 | 1 | 21 | 48.28% | 101.2549 | 100 | 100 | 103.2488 | 43.7692 | 78.1561 | 178.1019 | 247.37 | 7126.2698 | 996.44 | 1209.9508 | 967.3158 | 2048.579 | 1903.9843 | 897630795.9539 | 2635443261.2464 | 696169259.1547 | 4530756683.645 | 8760 | 0.00039881 | 421.5259 | 834.3877 | 158 | 6080 | 9223.8464 | 1520 | 380 | 0.21536
824.0866 | 600.4 | 2000 | 8000 | 1 | 21 | 53.42% | 102.2225 | 100 | 100 | 109.302 | 43.7551 | 78.8912 | 213.9393 | 192.0941 | 7455.7181 | 1328.106 | 1209.5131 | 966.9658 | 2047.8378 | 1903.2954 | 1131217933.2131 | 2635443261.2464 | 912825692.5201 | 4080513113.0205 | 8760 | 3.2445e-18 | 379.6368 | 1112.5169 | 158 | 6080 | 9223.8464 | 1520 | 380 | 0.28219
1030.1083 | 600.4 | 2000 | 8000 | 1 | 20 | 58.75% | 102.0216 | 100 | 100 | 113.6811 | 43.7459 | 80.8645 | 255.5627 | 152.8079 | 7688.4179 | 1659.7416 | 1209.2283 | 966.7382 | 1949.8625 | 1902.8473 | 1360437362.1524 | 2635443261.2464 | 1150921778.3162 | 3613197598.1238 | 8760 | 1.9467e-18 | 336.1594 | 1390.6462 | 158 | 6080 | 9223.8464 | 1520 | 380 | 0.35564
1236.1299 | 600.4 | 2000 | 8000 | 1 | 19 | 64.18% | 101.8535 | 100 | 100 | 116.841 | 43.7373 | 84.1923 | 306.5096 | 126.1679 | 7921.1254 | 1991.2506 | 1208.9616 | 966.5249 | 1851.9608 | 1902.4276 | 1588517946.3432 | 2635443261.2464 | 1398391083.6121 | 3137647708.7983 | 8760 | 0.0045958 | 291.9159 | 1668.7754 | 158 | 6080 | 9223.8464 | 1520 | 380 | 0.43198
1442.1516 | 600.4 | 2000 | 8000 | 1 | 19 | 69.38% | 102.8582 | 100 | 100 | 119.9568 | 43.726 | 89.3402 | 379.5082 | 107.337 | 8250.611 | 2322.4531 | 1208.6115 | 966.2451 | 1851.4246 | 1901.8768 | 1802229231.7062 | 2635443261.2464 | 1639724691.3199 | 2682602815.7275 | 8760 | 0.30534 | 249.5801 | 1946.9046 | 158 | 6080 | 9223.8464 | 1520 | 380 | 0.50642
1648.1732 | 600.4 | 2000 | 8000 | 1 | 20 | 74.12% | 105.0588 | 100 | 100 | 123.2477 | 43.7128 | 96.2011 | 471.6981 | 94.4865 | 8676.8845 | 2653.3303 | 1208.2009 | 965.9168 | 1948.2059 | 1901.2306 | 2000347044.8718 | 2635443261.2464 | 1856859591.4494 | 2267350102.4324 | 8760 | 1.1173 | 210.9464 | 2225.0338 | 158 | 6080 | 9223.8464 | 1520 | 380 | 0.57341
1854.1949 | 600.4 | 2000 | 8000 | 1 | 23 | 78.1% | 109.6242 | 100 | 100 | 127.1416 | 43.6959 | 104.1882 | 642.6182 | 85.7042 | 9296.7362 | 2983.6982 | 1207.6754 | 965.4967 | 2239.4622 | 1900.4037 | 2171536630.859 | 2635443261.2464 | 2034649837.4924 | 1918370270.4021 | 8760 | 2.7111 | 178.4785 | 2503.1631 | 158 | 6080 | 9223.8464 | 1520 | 380 | 0.62818
2060.2165 | 600.4 | 2000 | 8000 | 1 | 23 | 81.18% | 111.385 | 100 | 100 | 132.1594 | 43.6878 | 113.2801 | 733.7687 | 79.9176 | 9626.2644 | 3314.5337 | 1207.4253 | 965.2967 | 2238.9985 | 1900.0101 | 2310704462.1276 | 2635443261.2464 | 2165040910.8373 | 1648811365.7886 | 8760 | 5.1371 | 153.3997 | 2781.2923 | 158 | 6080 | 9223.8464 | 1520 | 380 | 0.66866
2266.2382 | 600.4 | 2000 | 8000 | 1 | 23 | 83.73% | 113.4315 | 100 | 100 | 137.8476 | 43.6803 | 123.1098 | 813.616 | 75.9809 | 9955.8 | 3645.2849 | 1207.1928 | 965.1108 | 2238.5673 | 1899.6442 | 2430386948.9348 | 2635443261.2464 | 2268809015.6814 | 1425360774.1374 | 8760 | 7.945 | 132.6106 | 3059.4215 | 158 | 6080 | 9223.8464 | 1520 | 380 | 0.70063
2472.2598 | 600.4 | 2000 | 8000 | 1 | 23 | 85.72% | 115.6914 | 100 | 100 | 144.2192 | 43.6733 | 133.2011 | 912.2833 | 73.0041 | 10285.3424 | 3975.9604 | 1206.976 | 964.9375 | 2238.1653 | 1899.3031 | 2523842182.789 | 2635443261.2464 | 2349655264.5946 | 1251059220.7057 | 8759.9999 | 11.068 | 116.3942 | 3337.5508 | 158 | 6080 | 9223.8464 | 1520 | 380 | 0.72554
2678.2815 | 600.4 | 2000 | 8000 | 1 | 23 | 87.28% | 118.2209 | 100 | 100 | 151.3438 | 43.6668 | 143.0716 | 1019.1313 | 70.8612 | 10614.8908 | 4306.5676 | 1206.7735 | 964.7756 | 2237.7897 | 1898.9844 | 2599756169.106 | 2635443261.2464 | 2410341415.2317 | 1114459154.416 | 8760 | 14.3287 | 103.6854 | 3615.68 | 158 | 6080 | 9223.8464 | 1520 | 380 | 0.74424
2884.3031 | 600.4 | 2000 | 8000 | 1 | 23 | 88.55% | 120.9115 | 100 | 100 | 158.8055 | 43.6607 | 153.441 | 1114.9233 | 69.2302 | 10944.4447 | 4637.1131 | 1206.5838 | 964.6239 | 2237.438 | 1898.6859 | 2663428842.2462 | 2635443261.2464 | 2457900694.7083 | 1003227201.7991 | 8760 | 17.5725 | 93.3368 | 3893.8092 | 158 | 6080 | 9223.8464 | 1520 | 380 | 0.7589
3090.3248 | 600.4 | 2000 | 8000 | 1 | 23 | 89.65% | 123.6961 | 100 | 100 | 166.4796 | 43.655 | 165.2098 | 1165.4769 | 67.896 | 11274.0035 | 4967.6025 | 1206.4058 | 964.4816 | 2237.1079 | 1898.4058 | 2718854891.147 | 2635443261.2464 | 2499442245.8867 | 906259601.7198 | 8760 | 20.6899 | 84.3152 | 4171.9385 | 158 | 6080 | 9223.8464 | 1520 | 380 | 0.7717
3296.3464 | 600.4 | 2000 | 8000 | 1 | 23 | 90.59% | 126.5707 | 100 | 100 | 174.257 | 43.6496 | 176.3365 | 1272.736 | 66.795 | 11603.5669 | 5298.0408 | 1206.2384 | 964.3478 | 2236.7975 | 1898.1424 | 2767276396.05 | 2635443261.2464 | 2532531344.2238 | 824748998.4797 | 8760 | 23.69 | 76.7318 | 4450.0677 | 158 | 6080 | 9223.8464 | 1520 | 380 | 0.7819
3502.3681 | 600.4 | 2000 | 8000 | 1 | 23 | 91.37% | 129.5253 | 100 | 100 | 182.1882 | 43.6445 | 188.4095 | 1362.12 | 65.8675 | 11933.1344 | 5628.4325 | 1206.0807 | 964.2218 | 2236.5051 | 1897.8943 | 2809180474.5073 | 2635443261.2464 | 2559140252.6518 | 756236011.5944 | 8760 | 26.5535 | 70.3576 | 4728.1969 | 158 | 6080 | 9223.8464 | 1520 | 380 | 0.7901
206.0217 | 402.8 | 2000 | 8000 | 1 | 22 | 27.65% | 101.8715 | 100 | 100 | 91.2958 | 43.8195 | 77.4523 | 115.8549 | 533.3377 | 6169.28 | 332.576 | 812.7884 | 968.5661 | 2148.9043 | 1906.4453 | 339694822.7151 | 1768082187.9248 | 314662367.8846 | 6337560621.4754 | 8760 | 0.0005268 | 589.6246 | 278.1292 | 106 | 6080 | 9223.8464 | 1520 | 380 | 0.097482
412.0433 | 402.8 | 2000 | 8000 | 1 | 21 | 32.33% | 101.3716 | 100 | 100 | 103.2052 | 43.8058 | 76.4048 | 121.3441 | 370.7961 | 6401.919 | 664.9173 | 812.5016 | 968.2244 | 2050.5031 | 1905.7727 | 599199452.3374 | 1768082187.9248 | 464529050.5612 | 5928189309.1766 | 8760 | 0.0001169 | 551.5382 | 556.2585 | 106 | 6080 | 9223.8464 | 1520 | 380 | 0.14371
618.065 | 402.8 | 2000 | 8000 | 1 | 21 | 37.52% | 101.978 | 100 | 100 | 111.6371 | 43.788 | 75.9493 | 133.9097 | 253.1468 | 6731.3195 | 996.923 | 812.1326 | 967.7847 | 2049.572 | 1904.9072 | 831693715.7182 | 1768082187.9248 | 686612447.0723 | 5473611649.2848 | 8760 | 3.2445e-18 | 509.2458 | 834.3877 | 106 | 6080 | 9223.8464 | 1520 | 380 | 0.21221
824.0866 | 402.8 | 2000 | 8000 | 1 | 20 | 42.92% | 101.7625 | 100 | 100 | 116.9477 | 43.7766 | 75.8311 | 148.0096 | 188.873 | 6963.9898 | 1328.8416 | 811.895 | 967.5014 | 1951.402 | 1904.3497 | 1059592959.5376 | 1768082187.9248 | 932370012.406 | 4999954840.1315 | 8760 | 6.489e-19 | 465.1784 | 1112.5169 | 106 | 6080 | 9223.8464 | 1520 | 380 | 0.28802
1030.1083 | 402.8 | 2000 | 8000 | 1 | 20 | 48.42% | 102.4584 | 100 | 100 | 120.5059 | 43.7618 | 76.3157 | 174.0854 | 148.4468 | 7293.4287 | 1660.4211 | 811.5866 | 967.1339 | 1950.6608 | 1903.6263 | 1286107329.5067 | 1768082187.9248 | 1186993601.1468 | 4518816881.4217 | 8760 | 3.8934e-18 | 420.415 | 1390.6462 | 106 | 6080 | 9223.8464 | 1520 | 380 | 0.36656
1236.1299 | 402.8 | 2000 | 8000 | 1 | 20 | 53.95% | 103.2941 | 100 | 100 | 123.037 | 43.7484 | 77.7673 | 210.7582 | 122.0636 | 7622.8859 | 1991.8189 | 811.307 | 966.8008 | 1949.9888 | 1902.9705 | 1512056312.6121 | 1768082187.9248 | 1445910306.9945 | 4033951192.4686 | 8760 | 3.2445e-18 | 375.3048 | 1668.7754 | 106 | 6080 | 9223.8464 | 1520 | 380 | 0.44643
1442.1516 | 402.8 | 2000 | 8000 | 1 | 20 | 59.5% | 104.2232 | 100 | 100 | 124.9158 | 43.7362 | 80.6534 | 255.3844 | 103.5514 | 7952.359 | 2323.0593 | 811.0523 | 966.4973 | 1949.3767 | 1902.3733 | 1737882632.8121 | 1768082187.9248 | 1706393983.1783 | 3547641196.0848 | 8760 | 0.0046686 | 330.0602 | 1946.9046 | 106 | 6080 | 9223.8464 | 1520 | 380 | 0.52681
1648.1732 | 402.8 | 2000 | 8000 | 1 | 20 | 64.97% | 105.1525 | 100 | 100 | 126.3535 | 43.725 | 84.9052 | 306.6539 | 89.9971 | 8281.8458 | 2654.1626 | 810.8194 | 966.2198 | 1948.817 | 1901.827 | 1960568158.096 | 1768082187.9248 | 1962834397.7855 | 3068515256.1936 | 8760 | 0.10617 | 285.484 | 2225.0338 | 106 | 6080 | 9223.8464 | 1520 | 380 | 0.60594
1854.1949 | 402.8 | 2000 | 8000 | 1 | 22 | 69.88% | 108.3599 | 100 | 100 | 128.1682 | 43.7091 | 90.5503 | 386.6197 | 80.5197 | 8804.8973 | 2984.7124 | 810.488 | 965.8248 | 2142.8224 | 1901.0496 | 2168079307.6305 | 1768082187.9248 | 2185472818.5212 | 2638365685.9235 | 8760 | 0.80515 | 245.4644 | 2503.1631 | 106 | 6080 | 9223.8464 | 1520 | 380 | 0.67465
2060.2165 | 402.8 | 2000 | 8000 | 1 | 23 | 73.9% | 110.8168 | 100 | 100 | 130.7756 | 43.6975 | 96.8834 | 450.4902 | 74.4158 | 9231.193 | 3315.363 | 810.2475 | 965.5382 | 2239.5587 | 1900.4855 | 2351870884.0343 | 1768082187.9248 | 2353974059.853 | 2286072868.188 | 8760 | 2.4249 | 212.6883 | 2781.2923 | 106 | 6080 | 9223.8464 | 1520 | 380 | 0.72657
2266.2382 | 402.8 | 2000 | 8000 | 1 | 23 | 77% | 112.5907 | 100 | 100 | 134.7168 | 43.6894 | 103.2928 | 503.094 | 70.2903 | 9560.7196 | 3646.1329 | 810.0772 | 965.3353 | 2239.088 | 1900.0861 | 2496695865.3906 | 1768082187.9248 | 2480747350.2869 | 2014474596.3977 | 8760 | 4.8862 | 187.4197 | 3059.4215 | 106 | 6080 | 9223.8464 | 1520 | 380 | 0.76574
2472.2598 | 402.8 | 2000 | 8000 | 1 | 23 | 79.49% | 114.665 | 100 | 100 | 139.604 | 43.6818 | 110.0162 | 544.7129 | 67.3683 | 9890.2538 | 3976.8225 | 809.919 | 965.1467 | 2238.6506 | 1899.7149 | 2617461198.615 | 1768082187.9248 | 2577485501.9646 | 1796971111.4956 | 8760 | 7.8011 | 167.184 | 3337.5508 | 106 | 6080 | 9223.8464 | 1520 | 380 | 0.79539
2678.2815 | 402.8 | 2000 | 8000 | 1 | 23 | 81.49% | 116.962 | 100 | 100 | 145.1032 | 43.6747 | 116.4157 | 588.2538 | 65.2723 | 10219.7949 | 4307.4401 | 809.7715 | 964.971 | 2238.2431 | 1899.3691 | 2721780930.0894 | 1768082187.9248 | 2649048438.397 | 1621088443.5888 | 8760 | 10.9452 | 150.8204 | 3615.68 | 106 | 6080 | 9223.8464 | 1520 | 380 | 0.81744
2884.3031 | 402.8 | 2000 | 8000 | 1 | 23 | 83.05% | 119.4916 | 100 | 100 | 151.278 | 43.6681 | 122.4536 | 637.0359 | 63.7105 | 10549.3421 | 4637.9928 | 809.6338 | 964.8069 | 2237.8625 | 1899.0461 | 2803741028.0737 | 1768082187.9248 | 2703131538.7337 | 1485045245.2678 | 8760 | 14.2367 | 138.1635 | 3893.8092 | 106 | 6080 | 9223.8464 | 1520 | 380 | 0.8341
3090.3248 | 402.8 | 2000 | 8000 | 1 | 23 | 84.36% | 122.1693 | 100 | 100 | 157.9058 | 43.6619 | 128.9314 | 668.9983 | 62.4493 | 10878.895 | 4968.4868 | 809.5049 | 964.6533 | 2237.5062 | 1898.7437 | 2873123514.7042 | 1768082187.9248 | 2748516210.2681 | 1370278087.1029 | 8760 | 17.4689 | 127.4859 | 4171.9385 | 106 | 6080 | 9223.8464 | 1520 | 380 | 0.84809
3296.3464 | 402.8 | 2000 | 8000 | 1 | 23 | 85.53% | 124.9302 | 100 | 100 | 164.6859 | 43.6561 | 135.4538 | 702.6125 | 61.3776 | 11208.4529 | 5298.9276 | 809.384 | 964.5092 | 2237.1719 | 1898.4601 | 2934873422.5085 | 1768082187.9248 | 2789482954.7989 | 1267561434.7678 | 8760 | 20.5542 | 117.9295 | 4450.0677 | 106 | 6080 | 9223.8464 | 1520 | 380 | 0.86071
3502.3681 | 402.8 | 2000 | 8000 | 1 | 23 | 86.54% | 127.7702 | 100 | 100 | 171.6505 | 43.6506 | 142.0127 | 739.6113 | 60.4463 | 11538.0154 | 5629.32 | 809.2703 | 964.3738 | 2236.8578 | 1898.1935 | 2987066458.5036 | 1768082187.9248 | 2825634743.8819 | 1179216609.6897 | 8760 | 23.5114 | 109.7102 | 4728.1969 | 106 | 6080 | 9223.8464 | 1520 | 380 | 0.87185
3708.3897 | 402.8 | 2000 | 8000 | 1 | 23 | 87.43% | 130.7 | 100 | 100 | 178.7987 | 43.6455 | 148.5332 | 779.1482 | 59.672 | 11867.5821 | 5959.6682 | 809.1633 | 964.2462 | 2236.5619 | 1897.9425 | 3033352306.0265 | 1768082187.9248 | 2857195737.1563 | 1101369768.8923 | 8760 | 26.3271 | 102.4676 | 5006.3262 | 106 | 6080 | 9223.8464 | 1520 | 380 | 0.88158
206.0217 | 201.4 | 2000 | 8000 | 1 | 21 | 16.16% | 101.5554 | 100 | 100 | 103.3239 | 43.8533 | 75.785 | 98.5418 | 741.1861 | 5670.1129 | 332.8639 | 406.746 | 969.4046 | 2053.0026 | 1908.0957 | 299599726.1687 | 884041093.9624 | 232264525.2806 | 7344094654.5883 | 8760 | 7.4623e-18 | 683.2691 | 278.1292 | 53 | 6080 | 9223.8464 | 1520 | 380 | 0.071853
412.0433 | 201.4 | 2000 | 8000 | 1 | 21 | 21.46% | 102.1922 | 100 | 100 | 117.0996 | 43.8303 | 75.465 | 103.9738 | 373.8854 | 5999.4437 | 665.336 | 406.5066 | 968.8341 | 2051.7943 | 1906.9727 | 529796479.7688 | 884041093.9624 | 466185006.203 | 6879977420.0658 | 8760 | 1.0707e-17 | 640.0892 | 556.2585 | 53 | 6080 | 9223.8464 | 1520 | 380 | 0.14401
618.065 | 201.4 | 2000 | 8000 | 1 | 21 | 26.98% | 102.8237 | 100 | 100 | 123.222 | 43.81 | 75.3697 | 111.3026 | 241.226 | 6328.8093 | 997.4835 | 406.2946 | 968.3288 | 2050.7243 | 1905.9782 | 756028156.306 | 884041093.9624 | 722955153.4973 | 6396975596.2343 | 8760 | 6.1645e-18 | 595.1524 | 834.3877 | 53 | 6080 | 9223.8464 | 1520 | 380 | 0.22322
824.0866 | 201.4 | 2000 | 8000 | 1 | 21 | 32.54% | 103.6653 | 100 | 100 | 126.672 | 43.7918 | 75.3511 | 121.0999 | 178.8865 | 6658.204 | 1329.3591 | 406.1055 | 967.8782 | 2049.77 | 1905.0912 | 981007254.8656 | 884041093.9624 | 985050336.2679 | 5909901314.9041 | 8760 | 1.168e-17 | 549.8367 | 1112.5169 | 53 | 6080 | 9223.8464 | 1520 | 380 | 0.30409
1030.1083 | 201.4 | 2000 | 8000 | 1 | 21 | 38.11% | 104.3062 | 100 | 100 | 128.8923 | 43.7755 | 75.3837 | 134.6903 | 141.0528 | 6987.6233 | 1661.0046 | 405.9359 | 967.4738 | 2048.9136 | 1904.2953 | 1205370325.9892 | 884041093.9624 | 1248972611.6119 | 5421615968.4365 | 8760 | 6.3268e-18 | 504.4083 | 1390.6462 | 53 | 6080 | 9223.8464 | 1520 | 380 | 0.38552
1236.1299 | 201.4 | 2000 | 8000 | 1 | 21 | 43.69% | 105.0085 | 100 | 100 | 130.4336 | 43.7608 | 75.5646 | 154.3288 | 116.6491 | 7317.0636 | 1992.4538 | 405.7828 | 967.1089 | 2048.1409 | 1903.5772 | 1429460006.6281 | 884041093.9624 | 1513821456.7108 | 4932677442.6987 | 8760 | 9.0846e-18 | 458.9192 | 1668.7754 | 53 | 6080 | 9223.8464 | 1520 | 380 | 0.46724
1442.1516 | 201.4 | 2000 | 8000 | 1 | 21 | 49.27% | 105.7507 | 100 | 100 | 131.5613 | 43.7475 | 76.512 | 180.9971 | 99.2499 | 7646.5221 | 2323.7341 | 405.644 | 966.778 | 2047.4401 | 1902.9258 | 1653359425.4845 | 884041093.9624 | 1778963045.06 | 4443636435.493 | 8760 | 1.0382e-17 | 413.4205 | 1946.9046 | 53 | 6080 | 9223.8464 | 1520 | 380 | 0.54905
1648.1732 | 201.4 | 2000 | 8000 | 1 | 21 | 54.84% | 106.6378 | 100 | 100 | 132.2477 | 43.7353 | 78.7421 | 213.4286 | 86.535 | 7975.9962 | 2654.868 | 405.5175 | 966.4766 | 2046.8017 | 1902.3324 | 1878876734.8507 | 884041093.9624 | 2041028540.6521 | 3956053630.2516 | 8760 | 0.019774 | 368.0575 | 2225.0338 | 53 | 6080 | 9223.8464 | 1520 | 380 | 0.62991
1854.1949 | 201.4 | 2000 | 8000 | 1 | 21 | 60.1% | 107.6906 | 100 | 100 | 132.23 | 43.7242 | 82.3128 | 243.6792 | 77.8543 | 8305.4839 | 2985.8742 | 405.4017 | 966.2008 | 2046.2176 | 1901.7896 | 2114045468.4027 | 884041093.9624 | 2266260220.0729 | 3495653217.5621 | 8760 | 0.38923 | 325.2234 | 2503.1631 | 53 | 6080 | 9223.8464 | 1520 | 380 | 0.69943
2060.2165 | 201.4 | 2000 | 8000 | 1 | 23 | 64.49% | 111.0654 | 100 | 100 | 132.3798 | 43.7084 | 86.6088 | 287.2401 | 72.2739 | 8828.5367 | 3316.2899 | 405.237 | 965.8082 | 2240.1848 | 1901.0168 | 2335809204.8435 | 884041093.9624 | 2429798829.0133 | 3110350872.1808 | 8760 | 1.6691 | 289.3763 | 2781.2923 | 53 | 6080 | 9223.8464 | 1520 | 380 | 0.74995
2266.2382 | 201.4 | 2000 | 8000 | 1 | 23 | 68.02% | 112.6748 | 100 | 100 | 134.0653 | 43.6994 | 91.2299 | 305.1362 | 68.5566 | 9158.0527 | 3647.0774 | 405.1435 | 965.5854 | 2239.6681 | 1900.5783 | 2523545722.8012 | 884041093.9624 | 2551218999.4 | 2801194183.8363 | 8760 | 3.7843 | 260.6134 | 3059.4215 | 53 | 6080 | 9223.8464 | 1520 | 380 | 0.78746
2472.2598 | 201.4 | 2000 | 8000 | 1 | 23 | 70.85% | 114.581 | 100 | 100 | 136.9905 | 43.6911 | 95.9458 | 319.3128 | 65.9277 | 9487.5775 | 3977.7798 | 405.057 | 965.3791 | 2239.1895 | 1900.1722 | 2680842007.1599 | 884041093.9624 | 2641394078.5797 | 2553722820.2979 | 8760 | 6.4746 | 237.5895 | 3337.5508 | 53 | 6080 | 9223.8464 | 1520 | 380 | 0.81513
2678.2815 | 201.4 | 2000 | 8000 | 1 | 23 | 73.06% | 116.8012 | 100 | 100 | 141.1494 | 43.6834 | 100.502 | 331.3642 | 64.0498 | 9817.1101 | 4308.4061 | 404.9766 | 965.1874 | 2238.745 | 1899.795 | 2807558762.8001 | 884041093.9624 | 2708605414.3104 | 2359794728.9271 | 8760 | 9.5496 | 219.5471 | 3615.68 | 53 | 6080 | 9223.8464 | 1520 | 380 | 0.83573
2884.3031 | 201.4 | 2000 | 8000 | 1 | 23 | 74.85% | 119.2416 | 100 | 100 | 146.1468 | 43.6762 | 104.7173 | 344.1842 | 62.5988 | 10146.6497 | 4638.9641 | 404.9017 | 965.009 | 2238.3311 | 1899.4438 | 2909995412.6231 | 884041093.9624 | 2762846344.0574 | 2203117149.357 | 8760 | 12.7686 | 204.9704 | 3893.8092 | 53 | 6080 | 9223.8464 | 1520 | 380 | 0.85233
3090.3248 | 201.4 | 2000 | 8000 | 1 | 23 | 76.42% | 121.8101 | 100 | 100 | 151.7016 | 43.6695 | 109.0045 | 353.3127 | 61.3862 | 10476.1957 | 4969.4608 | 404.8318 | 964.8424 | 2237.9448 | 1899.1159 | 2999591019.3839 | 884041093.9624 | 2810822054.1368 | 2065545832.5169 | 8760 | 15.9304 | 192.1712 | 4171.9385 | 53 | 6080 | 9223.8464 | 1520 | 380 | 0.86692
3296.3464 | 201.4 | 2000 | 8000 | 1 | 23 | 77.79% | 124.4482 | 100 | 100 | 157.4383 | 43.6632 | 113.0978 | 363.7178 | 60.3227 | 10805.7473 | 5299.9019 | 404.7664 | 964.6866 | 2237.5833 | 1898.8092 | 3077040955.1316 | 884041093.9624 | 2853690901.7972 | 1945227049.1088 | 8760 | 18.9984 | 180.9772 | 4450.0677 | 53 | 6080 | 9223.8464 | 1520 | 380 | 0.88014
3502.3681 | 201.4 | 2000 | 8000 | 1 | 23 | 78.96% | 127.2165 | 100 | 100 | 163.451 | 43.6573 | 116.9115 | 376.3724 | 59.4944 | 11135.3041 | 5630.2928 | 404.7051 | 964.5404 | 2237.2443 | 1898.5215 | 3143643463.3043 | 884041093.9624 | 2889340830.0314 | 1842974612.7018 | 8760 | 21.974 | 171.464 | 4728.1969 | 53 | 6080 | 9223.8464 | 1520 | 380 | 0.89112
3708.3897 | 201.4 | 2000 | 8000 | 1 | 23 | 79.98% | 130.0414 | 100 | 100 | 169.7653 | 43.6518 | 120.6007 | 388.5632 | 58.6592 | 11464.8657 | 5960.6379 | 404.6475 | 964.4031 | 2236.9259 | 1898.2513 | 3199534959.7612 | 884041093.9624 | 2922622171.6567 | 1753801826.3202 | 8760.0001 | 24.8256 | 163.1676 | 5006.3262 | 53 | 6080 | 9223.8464 | 1520 | 380 | 0.90138
3914.4114 | 201.4 | 2000 | 8000 | 1 | 23 | 80.92% | 132.9256 | 100 | 100 | 176.189 | 43.6466 | 124.2736 | 400.0708 | 57.9227 | 11794.4315 | 6290.9413 | 404.5933 | 964.2739 | 2236.6261 | 1897.9969 | 3253284003.2848 | 884041093.9624 | 2950923223.825 | 1671751678.9278 | 8760 | 27.5254 | 155.534 | 5284.4554 | 53 | 6080 | 9223.8464 | 1520 | 380 | 0.9101
206.0217 | 1003.2 | 2000 | 8000 | 2 | 9 | 62.93% | 97.0256 | 100 | 100 | 86.4082 | 43.7717 | 118.0041 | 646.8555 | 221.4208 | 7070.8706 | 332.1681 | 2021.8203 | 1934.7562 | 878.019 | 1904.107 | 359729692.1539 | 4403525449.1712 | 749099252.8014 | 3247645605.8735 | 8760 | 0.00075833 | 302.1497 | 278.1292 | 264 | 6080 | 9223.8464 | 1520 | 380 | 0.23208
412.0433 | 1003.2 | 2000 | 8000 | 2 | 8 | 66.81% | 96.6865 | 100 | 100 | 89.2289 | 43.7614 | 123.4366 | 568.8296 | 221.4457 | 7303.5559 | 664.1611 | 2021.2875 | 1934.2464 | 780.2557 | 1903.6052 | 694757462.9841 | 4403525449.1712 | 754003438.5051 | 2907713649.3397 | 8760 | 0.0047692 | 270.5236 | 556.2585 | 264 | 6080 | 9223.8464 | 1520 | 380 | 0.23362
618.065 | 1003.2 | 2000 | 8000 | 2 | 7 | 70.93% | 96.6358 | 100 | 100 | 94.0462 | 43.7518 | 130.8584 | 628.044 | 206.316 | 7536.2502 | 995.9965 | 2020.7903 | 1933.7706 | 682.5558 | 1903.137 | 984691605.1772 | 4403525449.1712 | 825294229.3984 | 2546488716.2532 | 8760 | 0.1425 | 236.9165 | 834.3877 | 264 | 6080 | 9223.8464 | 1520 | 380 | 0.2557
824.0866 | 1003.2 | 2000 | 8000 | 2 | 7 | 74.94% | 97.614 | 100 | 100 | 100.1171 | 43.7393 | 141.3653 | 700.1239 | 183.9967 | 7865.7193 | 1327.5684 | 2020.1406 | 1933.1489 | 682.3363 | 1902.5251 | 1229875263.4197 | 4403525449.1712 | 931469983.4995 | 2195129303.9096 | 8760 | 0.74049 | 204.2272 | 1112.5169 | 264 | 6080 | 9223.8464 | 1520 | 380 | 0.28905
1030.1083 | 1003.2 | 2000 | 8000 | 2 | 7 | 78.69% | 98.8489 | 100 | 100 | 106.8754 | 43.7278 | 156.0878 | 706.0547 | 162.7122 | 8195.2027 | 1658.9729 | 2019.547 | 1932.5809 | 682.1358 | 1901.9661 | 1433970874.3401 | 4403525449.1712 | 1055762591.5661 | 1866741084.9226 | 8760 | 1.9068 | 173.6751 | 1390.6462 | 264 | 6080 | 9223.8464 | 1520 | 380 | 0.32758
1236.1299 | 1003.2 | 2000 | 8000 | 2 | 7 | 82.16% | 100.3383 | 100 | 100 | 114.1687 | 43.7173 | 174.8703 | 775.1911 | 144.9442 | 8524.6986 | 1990.2309 | 2019.0026 | 1932.0599 | 681.9519 | 1901.4533 | 1607884408.1663 | 4403525449.1712 | 1185965476.406 | 1562624666.2564 | 8760 | 3.5381 | 145.3812 | 1668.7754 | 264 | 6080 | 9223.8464 | 1520 | 380 | 0.3677
1442.1516 | 1003.2 | 2000 | 8000 | 2 | 7 | 85.29% | 102.0135 | 100 | 100 | 121.6545 | 43.7077 | 200.3677 | 765.8637 | 131.0411 | 8854.2056 | 2321.3597 | 2018.5015 | 1931.5804 | 681.7827 | 1900.9814 | 1757450654.6607 | 4403525449.1712 | 1310292171.1096 | 1288731725.0585 | 8760 | 5.5896 | 119.8991 | 1946.9046 | 264 | 6080 | 9223.8464 | 1520 | 380 | 0.40601
1648.1732 | 1003.2 | 2000 | 8000 | 2 | 9 | 87.89% | 106.0439 | 100 | 100 | 129.2986 | 43.6938 | 231.1184 | 1111.1415 | 121.0031 | 9377.2844 | 2652.0382 | 2017.783 | 1930.8928 | 876.2657 | 1900.3047 | 1882646000.8792 | 4403525449.1712 | 1412938309.5071 | 1060890240.4425 | 8760 | 8.115 | 98.7015 | 2225.0338 | 264 | 6080 | 9223.8464 | 1520 | 380 | 0.43764
1854.1949 | 1003.2 | 2000 | 8000 | 2 | 10 | 89.9% | 109.3192 | 100 | 100 | 137.8231 | 43.6837 | 264.4497 | 1513.4797 | 114.0979 | 9803.5988 | 2982.7661 | 2017.2576 | 1930.39 | 973.3751 | 1899.8099 | 1981398813.6237 | 4403525449.1712 | 1490087165.0737 | 884988572.1314 | 8760 | 11.0634 | 82.3363 | 2503.1631 | 264 | 6080 | 9223.8464 | 1520 | 380 | 0.46141
2060.2165 | 1003.2 | 2000 | 8000 | 2 | 11 | 91.5% | 112.7763 | 100 | 100 | 146.6346 | 43.6745 | 302.8787 | 1920.3416 | 109.2535 | 10229.9249 | 3313.3976 | 2016.7786 | 1929.9317 | 1070.4583 | 1899.3588 | 2063845054.8398 | 4403525449.1712 | 1548012699.8604 | 744616796.1286 | 8760 | 14.1895 | 69.2766 | 2781.2923 | 264 | 6080 | 9223.8464 | 1520 | 380 | 0.47926
2266.2382 | 1003.2 | 2000 | 8000 | 2 | 11 | 92.6% | 115.4456 | 100 | 100 | 156.2653 | 43.6679 | 340.4866 | 2165.9886 | 106.1967 | 10559.4724 | 3644.1188 | 2016.4363 | 1929.6041 | 1070.2766 | 1899.0365 | 2124500947.8094 | 4403525449.1712 | 1583688911.2332 | 648284691.7862 | 8760 | 17.4943 | 60.3142 | 3059.4215 | 264 | 6080 | 9223.8464 | 1520 | 380 | 0.49026
2472.2598 | 1003.2 | 2000 | 8000 | 2 | 11 | 93.52% | 118.2742 | 100 | 100 | 166.2339 | 43.6617 | 380.4233 | 2298.5484 | 104.001 | 10889.0254 | 3974.7706 | 2016.1159 | 1929.2975 | 1070.1066 | 1898.7347 | 2176771524.7101 | 4403525449.1712 | 1612252690.9132 | 567450335.2054 | 8760 | 20.6885 | 52.7936 | 3337.5508 | 264 | 6080 | 9223.8464 | 1520 | 380 | 0.49906
2678.2815 | 1003.2 | 2000 | 8000 | 2 | 11 | 94.28% | 121.189 | 100 | 100 | 176.2103 | 43.6559 | 423.5363 | 2438.1057 | 102.3563 | 11218.5834 | 4305.3595 | 2015.8153 | 1929.0099 | 1069.947 | 1898.4517 | 2222748640.0785 | 4403525449.1712 | 1632986805.5954 | 500739105.155 | 8760 | 23.7566 | 46.587 | 3615.68 | 264 | 6080 | 9223.8464 | 1520 | 380 | 0.50545
2884.3031 | 1003.2 | 2000 | 8000 | 2 | 11 | 94.91% | 124.1771 | 100 | 100 | 186.2691 | 43.6505 | 472.7481 | 2357.8029 | 101.1088 | 11548.1461 | 4635.8912 | 2015.5328 | 1928.7395 | 1069.7971 | 1898.1856 | 2262521059.766 | 4403525449.1712 | 1648003182.572 | 445950308.4908 | 8760 | 26.6844 | 41.4897 | 3893.8092 | 264 | 6080 | 9223.8464 | 1520 | 380 | 0.51008
3090.3248 | 1003.2 | 2000 | 8000 | 2 | 11 | 95.48% | 127.217 | 100 | 100 | 196.3665 | 43.6453 | 519.3157 | 2743.8043 | 100.0454 | 11877.7129 | 4966.3705 | 2015.2667 | 1928.4849 | 1069.6558 | 1897.935 | 2297025075.0762 | 4403525449.1712 | 1663235270.7368 | 396214205.0157 | 8760 | 29.4292 | 36.8624 | 4171.9385 | 264 | 6080 | 9223.8464 | 1520 | 380 | 0.51478
206.0217 | 1200.8 | 2000 | 8000 | 2 | 8 | 73.08% | 95.8862 | 100 | 100 | 87.6876 | 44.7845 | 145.6298 | 757.4644 | 186.7778 | 7369.0847 | 332.057 | 2419.2482 | 1934.1091 | 780.2003 | 1903.4701 | 354134096.0631 | 5150153983.368 | 897088261.0623 | 2358623659.5065 | 8760 | 0.19884 | 219.4382 | 278.1292 | 316 | 6080 | 9223.8464 | 1520 | 380 | 0.27871
412.0433 | 1200.8 | 2000 | 8000 | 2 | 6 | 76.18% | 94.7081 | 100 | 100 | 91.5065 | 44.7791 | 153.5075 | 700.0275 | 197.1755 | 7505.0185 | 664.019 | 2418.9023 | 1933.8326 | 585.0666 | 1903.198 | 676348833.24 | 5150110750.7328 | 846549892.8335 | 2086990523.1937 | 8760 | 0.86178 | 194.1664 | 556.2585 | 316 | 6080 | 9223.8464 | 1520 | 380 | 0.26346
618.065 | 1200.8 | 2000 | 8000 | 2 | 6 | 79.36% | 95.8472 | 100 | 100 | 96.4879 | 44.766 | 166.3436 | 681.3315 | 198.1389 | 7834.4861 | 995.7054 | 2418.1178 | 1933.2054 | 584.8768 | 1902.5807 | 958760463.309 | 5150123750.9872 | 843204783.4276 | 1807911002.2762 | 8760 | 1.9996 | 168.2018 | 834.3877 | 316 | 6080 | 9223.8464 | 1520 | 380 | 0.26243
824.0866 | 1200.8 | 2000 | 8000 | 2 | 6 | 82.49% | 97.195 | 100 | 100 | 103.0613 | 44.7542 | 184.2101 | 685.0528 | 189.9233 | 8163.9682 | 1327.2139 | 2417.4013 | 1932.6326 | 584.7035 | 1902.017 | 1193341177.0976 | 5150125506.0623 | 882826348.9574 | 1533706967.8827 | 8760 | 3.4993 | 142.6908 | 1112.5169 | 316 | 6080 | 9223.8464 | 1520 | 380 | 0.27464
1030.1083 | 1200.8 | 2000 | 8000 | 2 | 6 | 85.36% | 98.7629 | 100 | 100 | 110.9486 | 44.7435 | 206.1819 | 862.3896 | 177.0849 | 8493.4631 | 1658.5665 | 2416.7444 | 1932.1074 | 584.5446 | 1901.5001 | 1378162981.3512 | 5150116853.3585 | 949500776.01 | 1282219389.2804 | 8760 | 5.3669 | 119.2932 | 1390.6462 | 316 | 6080 | 9223.8464 | 1520 | 380 | 0.29518
1236.1299 | 1200.8 | 2000 | 8000 | 2 | 8 | 87.88% | 102.7253 | 100 | 100 | 119.9253 | 44.728 | 235.1399 | 1324.6356 | 164.204 | 9016.5253 | 1989.5077 | 2415.8068 | 1931.3579 | 779.0905 | 1900.7625 | 1525257734.0387 | 5150118688.5436 | 1022938152.0115 | 1061685425.4062 | 8760 | 7.7069 | 98.7755 | 1668.7754 | 316 | 6080 | 9223.8464 | 1520 | 380 | 0.31781
1442.1516 | 1200.8 | 2000 | 8000 | 2 | 9 | 90.05% | 105.8112 | 100 | 100 | 129.3564 | 44.7166 | 273.2255 | 1537.2742 | 153.2178 | 9442.8283 | 2320.4367 | 2415.1245 | 1930.8124 | 876.2292 | 1900.2256 | 1645142982.2264 | 5150146221.7023 | 1093356468.9971 | 871354327.0742 | 8760 | 10.3544 | 81.0678 | 1946.9046 | 316 | 6080 | 9223.8464 | 1520 | 380 | 0.33951
1648.1732 | 1200.8 | 2000 | 8000 | 2 | 10 | 91.71% | 109.2041 | 100 | 100 | 139.5217 | 44.7063 | 315.099 | 2057.4087 | 145.3573 | 9869.1446 | 2651.2471 | 2414.5046 | 1930.3168 | 973.3381 | 1899.7379 | 1737368692.9528 | 5150151087.6651 | 1146251210.9074 | 726229008.4747 | 8760 | 13.3623 | 67.5658 | 2225.0338 | 316 | 6080 | 9223.8464 | 1520 | 380 | 0.35581
1854.1949 | 1200.8 | 2000 | 8000 | 2 | 10 | 93.09% | 111.7018 | 100 | 100 | 150.0581 | 44.699 | 368.3915 | 1975.6495 | 139.4302 | 10198.6853 | 2982.1076 | 2414.0631 | 1929.9639 | 973.1602 | 1899.3905 | 1814333039.5357 | 5150152211.7784 | 1190584395.6441 | 604930353.0418 | 8760 | 16.4259 | 56.2806 | 2503.1631 | 316 | 6080 | 9223.8464 | 1520 | 380 | 0.36947
2060.2165 | 1200.8 | 2000 | 8000 | 2 | 11 | 94.15% | 115.4096 | 100 | 100 | 160.8156 | 44.6903 | 427.2087 | 2232.4355 | 135.2849 | 10625.0211 | 3312.7278 | 2413.5349 | 1929.5415 | 1070.2419 | 1898.9749 | 1877258286.2518 | 5150138860.1727 | 1220339138.403 | 512263715.1724 | 8760 | 19.549 | 47.6592 | 2781.2923 | 316 | 6080 | 9223.8464 | 1520 | 380 | 0.37864
2266.2382 | 1200.8 | 2000 | 8000 | 2 | 11 | 94.94% | 118.2406 | 100 | 100 | 172.0705 | 44.6841 | 487.7714 | 2272.4972 | 132.664 | 10954.5751 | 3643.429 | 2413.1563 | 1929.2389 | 1070.074 | 1898.677 | 1926487703.5828 | 5150152211.7784 | 1239905915.7714 | 443454168.8674 | 8760 | 22.649 | 41.2574 | 3059.4215 | 316 | 6080 | 9223.8464 | 1520 | 380 | 0.38466
2472.2598 | 1200.8 | 2000 | 8000 | 2 | 11 | 95.58% | 121.1892 | 100 | 100 | 183.4919 | 44.6782 | 546.4444 | 2674.7206 | 130.7394 | 11284.1341 | 3974.0645 | 2412.8009 | 1928.9548 | 1069.9165 | 1898.3974 | 1968705050.9888 | 5150152211.7784 | 1254026228.9776 | 387116508.2552 | 8760 | 25.614 | 36.016 | 3337.5508 | 316 | 6080 | 9223.8464 | 1520 | 380 | 0.38902
2678.2815 | 1200.8 | 2000 | 8000 | 2 | 11 | 96.11% | 124.2026 | 100 | 100 | 195.0103 | 44.6726 | 615.9303 | 2684.7894 | 129.3974 | 11613.6977 | 4304.6404 | 2412.4668 | 1928.6877 | 1069.7683 | 1898.1345 | 2005018681.2787 | 5150164785.3704 | 1264321911.2564 | 340494622.0945 | 8760 | 28.4365 | 31.6784 | 3615.68 | 316 | 6080 | 9223.8464 | 1520 | 380 | 0.39219
2884.3031 | 1200.8 | 2000 | 8000 | 2 | 11 | 96.53% | 127.2881 | 100 | 100 | 206.6119 | 44.6674 | 676.8127 | 3318.5 | 128.362 | 11943.2653 | 4635.1617 | 2412.152 | 1928.436 | 1069.6287 | 1897.8869 | 2035998578.5901 | 5150164785.3704 | 1270106653.343 | 303729982.6965 | 8760 | 31.1202 | 28.258 | 3893.8092 | 316 | 6080 | 9223.8464 | 1520 | 380 | 0.39397
206.0217 | 1402.2 | 2000 | 8000 | 2 | 9 | 78.78% | 97.5851 | 100 | 100 | 90.304 | 48.5476 | 168.7521 | 938.1324 | 163.7756 | 7868.4413 | 331.8913 | 2823.5984 | 1933.144 | 877.2873 | 1902.5203 | 343576013.3869 | 5545318022.717 | 1012073953.8939 | 1859032088.9739 | 8760.0001 | 2.5758 | 172.9579 | 278.1292 | 369 | 6080 | 9223.8464 | 1520 | 380 | 0.31446
412.0433 | 1402.2 | 2000 | 8000 | 2 | 8 | 81.52% | 97.842 | 100 | 100 | 94.0949 | 48.5384 | 182.1049 | 921.5176 | 175.7126 | 8101.1542 | 663.6431 | 2823.0054 | 1932.7379 | 779.6472 | 1902.1206 | 657707656.2663 | 5545321575.7437 | 938031213.2588 | 1618939554.7311 | 8760 | 4.0617 | 150.6205 | 556.2585 | 369 | 6080 | 9223.8464 | 1520 | 380 | 0.29165
618.065 | 1402.2 | 2000 | 8000 | 2 | 6 | 84.24% | 97.2213 | 100 | 100 | 99.0548 | 48.5335 | 199.341 | 946.9568 | 182.7697 | 8237.1015 | 995.3484 | 2822.6755 | 1932.5121 | 584.6671 | 1901.8984 | 933921772.3914 | 5545314088.7457 | 900334723.8652 | 1380429414.719 | 8760 | 5.8201 | 128.4304 | 834.3877 | 369 | 6080 | 9223.8464 | 1520 | 380 | 0.28003
824.0866 | 1402.2 | 2000 | 8000 | 2 | 6 | 86.77% | 98.9183 | 100 | 100 | 106.0244 | 48.5219 | 223.5495 | 1132.1727 | 183.1093 | 8566.5989 | 1326.7772 | 2821.9227 | 1931.9967 | 584.5111 | 1901.3912 | 1158200142.1035 | 5545310078.955 | 897497619.8909 | 1158992159.0506 | 8760 | 7.9314 | 107.8286 | 1112.5169 | 369 | 6080 | 9223.8464 | 1520 | 380 | 0.27916
1030.1083 | 1402.2 | 2000 | 8000 | 2 | 9 | 89.03% | 103.9864 | 100 | 100 | 114.6978 | 48.5027 | 257.7512 | 1488.136 | 178.4416 | 9186.4447 | 1657.7309 | 2820.6626 | 1931.134 | 876.3752 | 1900.5421 | 1331900908.5261 | 5545279054.1191 | 921991237.8613 | 960828799.4935 | 8760 | 10.3453 | 89.3922 | 1390.6462 | 369 | 6080 | 9223.8464 | 1520 | 380 | 0.28671
1236.1299 | 1402.2 | 2000 | 8000 | 2 | 9 | 91.03% | 106.0866 | 100 | 100 | 124.7056 | 48.4936 | 302.147 | 1479.653 | 170.5712 | 9515.9701 | 1988.8547 | 2820.0637 | 1930.724 | 876.1891 | 1900.1386 | 1464805011.5143 | 5545302276.0824 | 964313135.1451 | 785579577.2581 | 8760 | 12.9452 | 73.0876 | 1668.7754 | 369 | 6080 | 9223.8464 | 1520 | 380 | 0.29975
1442.1516 | 1402.2 | 2000 | 8000 | 2 | 10 | 92.6% | 109.4615 | 100 | 100 | 135.75 | 48.4825 | 353.4047 | 1874.5449 | 163.1365 | 9942.2885 | 2319.7445 | 2819.3515 | 1930.2364 | 973.2976 | 1899.6587 | 1562977893.4213 | 5545332431.4779 | 1003181765.268 | 648507909.8329 | 8760 | 15.8271 | 60.3349 | 1946.9046 | 369 | 6080 | 9223.8464 | 1520 | 380 | 0.31172
1648.1732 | 1402.2 | 2000 | 8000 | 2 | 10 | 93.87% | 112.0122 | 100 | 100 | 147.4847 | 48.4746 | 415.9336 | 1853.2149 | 157.6376 | 10271.8306 | 2650.6592 | 2818.8438 | 1929.8888 | 973.1223 | 1899.3166 | 1641281053.8609 | 5545334518.8625 | 1036329093.8141 | 537055333.4625 | 8760 | 18.788 | 49.9658 | 2225.0338 | 369 | 6080 | 9223.8464 | 1520 | 380 | 0.32194
1854.1949 | 1402.2 | 2000 | 8000 | 2 | 11 | 94.91% | 115.7423 | 100 | 100 | 159.3515 | 48.4653 | 484.1192 | 2466.1449 | 153.1572 | 10698.1681 | 2981.3486 | 2818.236 | 1929.4727 | 1070.2037 | 1898.9071 | 1706510446.8564 | 5545343619.8425 | 1062438382.3396 | 445707550.9615 | 8760 | 21.7328 | 41.4671 | 2503.1631 | 369 | 6080 | 9223.8464 | 1520 | 380 | 0.32998
2060.2165 | 1402.2 | 2000 | 8000 | 2 | 11 | 95.64% | 118.5846 | 100 | 100 | 171.5739 | 48.4586 | 560.9848 | 2569.7835 | 150.5476 | 11027.7233 | 3312.0972 | 2817.8002 | 1929.1743 | 1070.0382 | 1898.6134 | 1757539158.5614 | 5545343619.8425 | 1075204468.7556 | 381912752.8405 | 8760 | 24.7017 | 35.5318 | 2781.2923 | 369 | 6080 | 9223.8464 | 1520 | 380 | 0.33392
2266.2382 | 1402.2 | 2000 | 8000 | 2 | 11 | 96.22% | 121.5565 | 100 | 100 | 184.0663 | 48.4523 | 626.0042 | 3538.3717 | 148.8127 | 11357.2833 | 3642.7778 | 2817.3909 | 1928.8941 | 1069.8828 | 1898.3377 | 1798869398.4781 | 5545335704.8206 | 1084587133.8281 | 331207762.8732 | 8760 | 27.5555 | 30.8144 | 3059.4215 | 369 | 6080 | 9223.8464 | 1520 | 380 | 0.33681
2472.2598 | 1402.2 | 2000 | 8000 | 2 | 11 | 96.68% | 124.6175 | 100 | 100 | 196.8127 | 48.4464 | 701.6868 | 4133.9098 | 147.5798 | 11686.8478 | 3973.3964 | 2817.0059 | 1928.6305 | 1069.7366 | 1898.0783 | 1833221144.3089 | 5545335704.8206 | 1090985768.3758 | 290457382.4946 | 8760 | 30.2762 | 27.0231 | 3337.5508 | 369 | 6080 | 9223.8464 | 1520 | 380 | 0.33878
2678.2815 | 1402.2 | 2000 | 8000 | 2 | 11 | 97.09% | 127.7279 | 100 | 100 | 209.5884 | 48.4409 | 785.2655 | 4495.5002 | 146.7059 | 12016.4163 | 4303.9584 | 2816.6431 | 1928.3821 | 1069.5988 | 1897.8338 | 1863585537.6792 | 5545335704.8206 | 1095875755.1172 | 255203002.383 | 8760 | 32.8367 | 23.7432 | 3615.68 | 369 | 6080 | 9223.8464 | 1520 | 380 | 0.34029
206.0217 | 1603.6 | 2000 | 8000 | 2 | 10 | 82.86% | 100.2369 | 100 | 100 | 93.5197 | 52.8649 | 194.1688 | 1175.2756 | 148.6475 | 8367.8308 | 331.7468 | 3227.7502 | 1932.3024 | 974.3393 | 1901.692 | 331603763.2217 | 5821622134.7715 | 1105746430.275 | 1501027671.7318 | 8760 | 6.5645 | 139.6504 | 278.1292 | 422 | 6080 | 9223.8464 | 1520 | 380 | 0.34333
412.0433 | 1603.6 | 2000 | 8000 | 2 | 9 | 85.24% | 100.8072 | 100 | 100 | 97.4892 | 52.8564 | 210.9168 | 1547.4833 | 161.3746 | 8600.5569 | 663.3712 | 3227.1548 | 1931.946 | 876.7437 | 1901.3413 | 634793391.9761 | 5821598858.1812 | 1010672440.5816 | 1292935309.2612 | 8760 | 8.525 | 120.2902 | 556.2585 | 422 | 6080 | 9223.8464 | 1520 | 380 | 0.31403
618.065 | 1603.6 | 2000 | 8000 | 2 | 9 | 87.51% | 102.5768 | 100 | 100 | 102.6613 | 52.8449 | 237.6481 | 1376.4512 | 172.118 | 8930.0663 | 994.8143 | 3226.3685 | 1931.4753 | 876.5301 | 1900.878 | 901344311.05 | 5821610714.3295 | 943116327.5057 | 1093928647.1148 | 8760 | 10.723 | 101.7753 | 834.3877 | 422 | 6080 | 9223.8464 | 1520 | 380 | 0.29322
824.0866 | 1603.6 | 2000 | 8000 | 2 | 9 | 89.66% | 104.4825 | 100 | 100 | 109.5416 | 52.8343 | 274.1703 | 1304.4178 | 177.9593 | 9259.5851 | 1326.1204 | 3225.6419 | 1931.0403 | 876.3326 | 1900.4499 | 1121033985.5869 | 5821613726.3291 | 911200250.9067 | 906152037.1773 | 8760 | 13.0642 | 84.3052 | 1112.5169 | 422 | 6080 | 9223.8464 | 1520 | 380 | 0.28339
1030.1083 | 1603.6 | 2000 | 8000 | 2 | 9 | 91.56% | 106.6214 | 100 | 100 | 118.5479 | 52.8245 | 317.6413 | 1729.9089 | 177.9542 | 9589.1123 | 1657.3043 | 3224.9683 | 1930.6371 | 876.1496 | 1900.053 | 1288406595.8007 | 5821613669.465 | 910422682.4815 | 739557052.2528 | 8760 | 15.5956 | 68.8058 | 1390.6462 | 422 | 6080 | 9223.8464 | 1520 | 380 | 0.28315
1236.1299 | 1603.6 | 2000 | 8000 | 2 | 10 | 93.08% | 110.012 | 100 | 100 | 129.6596 | 52.8128 | 372.019 | 2263.752 | 174.6511 | 10015.4328 | 1988.2708 | 3224.1666 | 1930.1571 | 973.2576 | 1899.5807 | 1405403788.0609 | 5821611767.9466 | 927079820.5511 | 605904623.4413 | 8760 | 18.3268 | 56.3713 | 1668.7754 | 422 | 6080 | 9223.8464 | 1520 | 380 | 0.28828
1442.1516 | 1603.6 | 2000 | 8000 | 2 | 10 | 94.27% | 112.5854 | 100 | 100 | 142.086 | 52.8044 | 437.6144 | 2363.8313 | 170.9015 | 10344.9763 | 2319.2379 | 3223.5948 | 1929.8148 | 973.085 | 1899.2438 | 1492306714.6681 | 5821604011.3046 | 944402149.9941 | 501687124.0333 | 8760 | 21.1803 | 46.6752 | 1946.9046 | 422 | 6080 | 9223.8464 | 1520 | 380 | 0.29362
1648.1732 | 1603.6 | 2000 | 8000 | 2 | 10 | 95.28% | 115.2852 | 100 | 100 | 154.7278 | 52.7966 | 519.3718 | 2422.9696 | 167.4481 | 10674.5257 | 2650.1181 | 3223.0603 | 1929.4948 | 972.9236 | 1898.9289 | 1563059715.6108 | 5821615777.8196 | 961942579.8469 | 413381926.7226 | 8760 | 23.9827 | 38.4596 | 2225.0338 | 422 | 6080 | 9223.8464 | 1520 | 380 | 0.29902
1854.1949 | 1603.6 | 2000 | 8000 | 2 | 11 | 96.04% | 119.1718 | 100 | 100 | 167.8095 | 52.7871 | 607.8907 | 2985.1259 | 164.7958 | 11100.8717 | 2980.7891 | 3222.4184 | 1929.1106 | 1070.0029 | 1898.5507 | 1617777776.2032 | 5821626235.1424 | 973958735.054 | 346637253.6004 | 8760 | 26.7677 | 32.2499 | 2503.1631 | 422 | 6080 | 9223.8464 | 1520 | 380 | 0.30272
2060.2165 | 1603.6 | 2000 | 8000 | 2 | 11 | 96.6% | 122.149 | 100 | 100 | 181.3344 | 52.7804 | 690.4418 | 3745.8558 | 163.2488 | 11430.4327 | 3311.5134 | 3221.9568 | 1928.8342 | 1069.8496 | 1898.2787 | 1660272099.8716 | 5821626235.1424 | 980151937.2685 | 297949727.7175 | 8760 | 29.4867 | 27.7202 | 2781.2923 | 422 | 6080 | 9223.8464 | 1520 | 380 | 0.30463
2266.2382 | 1603.6 | 2000 | 8000 | 2 | 11 | 97.02% | 125.2404 | 100 | 100 | 195.2008 | 52.7741 | 763.3686 | 5283.0538 | 162.4067 | 11759.9981 | 3642.1736 | 3221.5223 | 1928.5741 | 1069.7053 | 1898.0228 | 1694210107.717 | 5821623570.7953 | 983262019.5612 | 260904301.9265 | 8760 | 32.0922 | 24.2736 | 3059.4215 | 422 | 6080 | 9223.8464 | 1520 | 380 | 0.30559
2472.2598 | 1603.6 | 2000 | 8000 | 2 | 11 | 97.41% | 128.3736 | 100 | 100 | 209.1578 | 52.7681 | 867.8292 | 4993.0981 | 161.6572 | 12089.5675 | 3972.7751 | 3221.1127 | 1928.3289 | 1069.5693 | 1897.7815 | 1724085160.6296 | 5821629107.19 | 987533449.3287 | 226752282.8517 | 8760 | 34.5332 | 21.0962 | 3337.5508 | 422 | 6080 | 9223.8464 | 1520 | 380 | 0.30691
206.0217 | 1801.2 | 2000 | 8000 | 2 | 10 | 85.84% | 102.4116 | 100 | 100 | 96.7686 | 57.3663 | 220.1121 | 1499.2693 | 138.983 | 8762.8729 | 331.645 | 3624.3698 | 1931.7094 | 974.0403 | 1901.1084 | 320494454.0076 | 6024237171.7705 | 1174636857.6339 | 1240631516.5879 | 8760 | 11.1855 | 115.4241 | 278.1292 | 474 | 6080 | 9223.8464 | 1520 | 380 | 0.36456
412.0433 | 1801.2 | 2000 | 8000 | 2 | 10 | 87.93% | 104.2248 | 100 | 100 | 100.8138 | 57.3544 | 246.4695 | 1394.6734 | 152.2698 | 9092.387 | 663.1345 | 3623.5206 | 1931.2568 | 973.8121 | 1900.663 | 613767871.1689 | 6024238558.0577 | 1064318974.9131 | 1057674595.8602 | 8760 | 13.3678 | 98.4024 | 556.2585 | 474 | 6080 | 9223.8464 | 1520 | 380 | 0.33056
618.065 | 1801.2 | 2000 | 8000 | 2 | 10 | 89.91% | 106.1988 | 100 | 100 | 106.0723 | 57.3431 | 278.4594 | 1745.2821 | 164.4363 | 9421.9101 | 994.486 | 3622.7346 | 1930.8379 | 973.6009 | 1900.2507 | 872227518.5858 | 6024251669.3078 | 979891446.2616 | 883629365.8447 | 8760 | 15.7103 | 82.2098 | 834.3877 | 474 | 6080 | 9223.8464 | 1520 | 380 | 0.30455
824.0866 | 1801.2 | 2000 | 8000 | 2 | 10 | 91.68% | 108.4011 | 100 | 100 | 112.935 | 57.3328 | 320.7009 | 2261.9869 | 174.3567 | 9751.4412 | 1325.7143 | 3622.005 | 1930.4491 | 973.4048 | 1899.868 | 1087426565.1055 | 6024251669.3078 | 919697425.1028 | 728624340.4838 | 8760 | 18.2247 | 67.7887 | 1112.5169 | 474 | 6080 | 9223.8464 | 1520 | 380 | 0.286
1030.1083 | 1801.2 | 2000 | 8000 | 2 | 10 | 93.23% | 110.7615 | 100 | 100 | 122.4562 | 57.3233 | 378.7582 | 2340.1909 | 179.1507 | 10080.9795 | 1656.8323 | 3621.326 | 1930.0871 | 973.2223 | 1899.5118 | 1246797728.1825 | 6024251669.3078 | 895670266.8695 | 593280335.6402 | 8760 | 20.8048 | 55.1967 | 1390.6462 | 474 | 6080 | 9223.8464 | 1520 | 380 | 0.2786
1236.1299 | 1801.2 | 2000 | 8000 | 2 | 10 | 94.44% | 113.301 | 100 | 100 | 134.4627 | 57.3143 | 445.0379 | 2968.122 | 179.0284 | 10410.5243 | 1987.8509 | 3620.6924 | 1929.7495 | 973.052 | 1899.1795 | 1353448589.1505 | 6024251669.3078 | 894882440.8876 | 487417300.6541 | 8760 | 23.4722 | 45.3476 | 1668.7754 | 474 | 6080 | 9223.8464 | 1520 | 380 | 0.27836
1442.1516 | 1801.2 | 2000 | 8000 | 2 | 10 | 95.41% | 116.0056 | 100 | 100 | 147.8877 | 57.306 | 535.9131 | 2390.5106 | 177.5322 | 10740.0748 | 2318.7798 | 3620.0999 | 1929.4336 | 972.8928 | 1898.8687 | 1432156031.7046 | 6024247457.1309 | 901777636.9501 | 401818874.2144 | 8760 | 26.1402 | 37.3838 | 1946.9046 | 474 | 6080 | 9223.8464 | 1520 | 380 | 0.28048
1648.1732 | 1801.2 | 2000 | 8000 | 2 | 10 | 96.2% | 118.8263 | 100 | 100 | 161.7224 | 57.2982 | 627.6307 | 2924.7368 | 175.5443 | 11069.6306 | 2649.6275 | 3619.5445 | 1929.1377 | 972.7435 | 1898.5774 | 1493409355.968 | 6024227907.811 | 909699580.0951 | 332663156.1259 | 8760 | 28.7552 | 30.9498 | 2225.0338 | 474 | 6080 | 9223.8464 | 1520 | 380 | 0.28292
1854.1949 | 1801.2 | 2000 | 8000 | 2 | 11 | 96.78% | 122.8514 | 100 | 100 | 176.0811 | 57.2887 | 712.3101 | 4991.9074 | 174.0937 | 11495.984 | 2980.2802 | 3618.8758 | 1928.7812 | 1069.8202 | 1898.2266 | 1539412731.083 | 6024251669.3078 | 914127095.1702 | 282208504.439 | 8760 | 31.324 | 26.2557 | 2503.1631 | 474 | 6080 | 9223.8464 | 1520 | 380 | 0.28429
2060.2165 | 1801.2 | 2000 | 8000 | 2 | 11 | 97.18% | 125.9377 | 100 | 100 | 190.8227 | 57.2819 | 815.798 | 4694.6673 | 173.8075 | 11825.5502 | 3310.9812 | 3618.3935 | 1928.5242 | 1069.6776 | 1897.9737 | 1576663233.6986 | 6024248427.7545 | 912474831.8685 | 246613506.6783 | 8760 | 33.8087 | 22.9441 | 2781.2923 | 474 | 6080 | 9223.8464 | 1520 | 380 | 0.28378
2266.2382 | 1801.2 | 2000 | 8000 | 2 | 11 | 97.52% | 129.0824 | 100 | 100 | 205.7675 | 57.2755 | 922.0995 | 4788.4521 | 173.5613 | 12155.1203 | 3641.6215 | 3617.9387 | 1928.2818 | 1069.5432 | 1897.7351 | 1605955017.0716 | 6024251669.3078 | 912382993.7373 | 217410319.8833 | 8760 | 36.155 | 20.2271 | 3059.4215 | 474 | 6080 | 9223.8464 | 1520 | 380 | 0.28375
206.0217 | 801.8 | 2000 | 8000 | 2 | 9 | 51.03% | 96.9809 | 100 | 100 | 87.0238 | 43.7913 | 97.9845 | 560.903 | 279.4577 | 6668.3299 | 332.3353 | 1616.738 | 1935.7302 | 878.461 | 1905.0655 | 357217203.6567 | 3519484355.2088 | 593686838.3488 | 4289611602.7857 | 8760 | 0.00075833 | 399.0906 | 278.1292 | 211 | 6080 | 9223.8464 | 1520 | 380 | 0.18395
412.0433 | 801.8 | 2000 | 8000 | 2 | 9 | 55.09% | 97.8853 | 100 | 100 | 91.2519 | 43.775 | 100.4766 | 763.4166 | 267.5175 | 6997.7499 | 664.3938 | 1616.0647 | 1934.9241 | 878.0952 | 1904.2722 | 678967954.9045 | 3519484355.2088 | 627133339.3729 | 3934414350.5138 | 8760 | 0.0034217 | 366.0443 | 556.2585 | 211 | 6080 | 9223.8464 | 1520 | 380 | 0.19428
618.065 | 801.8 | 2000 | 8000 | 2 | 7 | 59.6% | 96.7106 | 100 | 100 | 97.3859 | 43.7688 | 104.949 | 696.6934 | 227.3874 | 7133.6751 | 996.4315 | 1615.8066 | 1934.6151 | 682.8538 | 1903.968 | 952174345.9899 | 3519484355.2088 | 749375747.6265 | 3538965551.1748 | 8760 | 0.0014507 | 329.2531 | 834.3877 | 211 | 6080 | 9223.8464 | 1520 | 380 | 0.23198
824.0866 | 801.8 | 2000 | 8000 | 2 | 7 | 64.44% | 97.7543 | 100 | 100 | 103.1592 | 43.7548 | 111.7211 | 605.9139 | 187.5184 | 7463.1237 | 1328.0957 | 1615.2233 | 1933.9167 | 682.6073 | 1903.2807 | 1197434942.7435 | 3519484355.2088 | 928249977.0764 | 3114830724.9714 | 8760 | 0.0007816 | 289.793 | 1112.5169 | 211 | 6080 | 9223.8464 | 1520 | 380 | 0.28716
1030.1083 | 801.8 | 2000 | 8000 | 2 | 7 | 69.35% | 98.637 | 100 | 100 | 108.2729 | 43.742 | 121.1149 | 576.9491 | 154.2323 | 7792.5894 | 1659.5748 | 1614.6932 | 1933.282 | 682.3833 | 1902.6561 | 1424479581.9636 | 3519484355.2088 | 1131134776.9198 | 2684901285.9078 | 8760 | 0.1983 | 249.7939 | 1390.6462 | 211 | 6080 | 9223.8464 | 1520 | 380 | 0.34974
1236.1299 | 801.8 | 2000 | 8000 | 2 | 7 | 74.03% | 99.7346 | 100 | 100 | 113.1375 | 43.7303 | 133.0318 | 669.2357 | 130.9253 | 8122.0698 | 1990.893 | 1614.2094 | 1932.7027 | 682.1788 | 1902.0859 | 1632081254.1026 | 3519484355.2088 | 1333511764.1252 | 2274922626.5634 | 8760 | 0.82654 | 211.6509 | 1668.7754 | 211 | 6080 | 9223.8464 | 1520 | 380 | 0.41217
1442.1516 | 801.8 | 2000 | 8000 | 2 | 5 | 78.16% | 98.9851 | 100 | 100 | 118.4672 | 43.7258 | 148.2325 | 533.7812 | 115.1142 | 8258.0174 | 2322.4386 | 1614.0218 | 1932.4781 | 487.214 | 1901.8649 | 1814140335.2066 | 3519484355.2088 | 1513566844.1745 | 1912808465.4101 | 8760 | 2.0911 | 177.9611 | 1946.9046 | 211 | 6080 | 9223.8464 | 1520 | 380 | 0.46811
1648.1732 | 801.8 | 2000 | 8000 | 2 | 7 | 81.8% | 102.6271 | 100 | 100 | 123.9556 | 43.7098 | 167.6933 | 724.3052 | 103.8643 | 8781.0677 | 2653.1241 | 1613.3581 | 1931.6835 | 681.8191 | 1901.0829 | 1975844400.9033 | 3519484355.2088 | 1670429187.666 | 1594242056.2219 | 8760 | 3.8905 | 148.3227 | 2225.0338 | 211 | 6080 | 9223.8464 | 1520 | 380 | 0.51661
1854.1949 | 801.8 | 2000 | 8000 | 2 | 10 | 84.82% | 107.5585 | 100 | 100 | 130.0593 | 43.6933 | 189.8748 | 1172.521 | 95.8407 | 9400.9249 | 2983.4979 | 1612.6734 | 1930.8636 | 973.6139 | 1900.276 | 2111584888.1162 | 3519484355.2088 | 1799476488.6335 | 1329454268.0415 | 8760 | 6.2473 | 123.6878 | 2503.1631 | 211 | 6080 | 9223.8464 | 1520 | 380 | 0.55638
2060.2165 | 801.8 | 2000 | 8000 | 2 | 11 | 87.12% | 110.6845 | 100 | 100 | 136.9129 | 43.6832 | 215.8567 | 1288.8837 | 90.4791 | 9827.2399 | 3314.139 | 1612.2557 | 1930.3635 | 1070.6978 | 1899.7838 | 2219009789.455 | 3519484355.2088 | 1893112983.103 | 1128392872.2332 | 8760 | 9.1577 | 104.9818 | 2781.2923 | 211 | 6080 | 9223.8464 | 1520 | 380 | 0.58523
2266.2382 | 801.8 | 2000 | 8000 | 2 | 11 | 89.01% | 112.9729 | 100 | 100 | 144.3761 | 43.676 | 243.7738 | 1361.8572 | 86.598 | 10156.7798 | 3644.8804 | 1611.9583 | 1930.0074 | 1070.5003 | 1899.4334 | 2309000568.2007 | 3519484355.2088 | 1968440376.9302 | 963074699.6603 | 8760 | 12.2508 | 89.6011 | 3059.4215 | 211 | 6080 | 9223.8464 | 1520 | 380 | 0.60844
2472.2598 | 801.8 | 2000 | 8000 | 2 | 11 | 90.29% | 115.5632 | 100 | 100 | 152.6542 | 43.6693 | 268.9926 | 1694.3504 | 83.9562 | 10486.3259 | 3975.5482 | 1611.6806 | 1929.675 | 1070.3159 | 1899.1062 | 2374373296.8593 | 3519484355.2088 | 2015669925.6386 | 850472422.2934 | 8760 | 15.6094 | 79.125 | 3337.5508 | 211 | 6080 | 9223.8464 | 1520 | 380 | 0.623
2678.2815 | 801.8 | 2000 | 8000 | 2 | 11 | 91.43% | 118.3152 | 100 | 100 | 161.2775 | 43.663 | 298.0316 | 1686.182 | 82.0585 | 10815.8777 | 4306.1496 | 1611.4208 | 1929.3639 | 1070.1434 | 1898.8 | 2432706760.9193 | 3519484355.2088 | 2057115739.3006 | 750693144.5712 | 8760 | 18.8337 | 69.8419 | 3615.68 | 211 | 6080 | 9223.8464 | 1520 | 380 | 0.63577
2884.3031 | 801.8 | 2000 | 8000 | 2 | 11 | 92.36% | 121.1628 | 100 | 100 | 169.9815 | 43.6572 | 326.5552 | 1930.9662 | 80.5309 | 11145.4347 | 4636.6908 | 1611.1772 | 1929.0722 | 1069.9816 | 1898.513 | 2482792982.7603 | 3519484355.2088 | 2088568087.8044 | 669154574.2265 | 8760 | 21.9617 | 62.2558 | 3893.8092 | 211 | 6080 | 9223.8464 | 1520 | 380 | 0.64546
3090.3248 | 801.8 | 2000 | 8000 | 2 | 11 | 93.13% | 124.1031 | 100 | 100 | 178.8131 | 43.6516 | 356.7648 | 2098.736 | 79.3724 | 11474.9963 | 4967.1772 | 1610.9483 | 1928.7981 | 1069.8296 | 1898.2432 | 2526114038.8154 | 3519484355.2088 | 2112339755.6641 | 602061850.3117 | 8760 | 24.96 | 56.0137 | 4171.9385 | 211 | 6080 | 9223.8464 | 1520 | 380 | 0.65279
3296.3464 | 801.8 | 2000 | 8000 | 2 | 11 | 93.8% | 127.1097 | 100 | 100 | 187.7161 | 43.6464 | 390.4965 | 2106.1004 | 78.4532 | 11804.5623 | 5297.6136 | 1610.7328 | 1928.5401 | 1069.6865 | 1897.9893 | 2564520578.6672 | 3519484355.2088 | 2132672702.4759 | 543322363.6481 | 8760 | 27.7891 | 50.5488 | 4450.0677 | 211 | 6080 | 9223.8464 | 1520 | 380 | 0.65906
206.0217 | 600.4 | 2000 | 8000 | 2 | 9 | 39.19% | 97.0885 | 100 | 100 | 88.1616 | 43.8137 | 86.6184 | 367.6604 | 374.0806 | 6265.8258 | 332.5261 | 1211.3331 | 1936.8418 | 878.9654 | 1906.1594 | 352503086.0313 | 2635443261.2464 | 444726289.2015 | 5327327363.5208 | 8760 | 0.00068254 | 495.6361 | 278.1292 | 158 | 6080 | 9223.8464 | 1520 | 380 | 0.1378
412.0433 | 600.4 | 2000 | 8000 | 2 | 8 | 43.49% | 96.8889 | 100 | 100 | 95.4164 | 43.8004 | 87.8244 | 498.7252 | 322.9844 | 6498.4709 | 664.8253 | 1210.9198 | 1936.1808 | 781.036 | 1905.509 | 648710595.5785 | 2635443261.2464 | 525164910.1163 | 4950681233.0588 | 8760 | 0.0015599 | 460.5942 | 556.2585 | 158 | 6080 | 9223.8464 | 1520 | 380 | 0.16262
618.065 | 600.4 | 2000 | 8000 | 2 | 7 | 48.28% | 96.7901 | 100 | 100 | 103.296 | 43.7881 | 90.6281 | 565.7442 | 247.4473 | 6731.1293 | 996.9232 | 1210.5376 | 1935.5699 | 683.1908 | 1904.9077 | 897630795.9539 | 2635443261.2464 | 696169259.1547 | 4530756683.645 | 8760 | 0.00039881 | 421.5259 | 834.3877 | 158 | 6080 | 9223.8464 | 1520 | 380 | 0.21536
824.0866 | 600.4 | 2000 | 8000 | 2 | 7 | 53.42% | 97.954 | 100 | 100 | 109.3472 | 43.7721 | 94.9295 | 584.403 | 192.1478 | 7060.5535 | 1328.6884 | 1210.0435 | 1934.7797 | 682.9119 | 1904.1301 | 1131217933.2131 | 2635443261.2464 | 912825692.5201 | 4080513113.0205 | 8760 | -6.489e-19 | 379.6368 | 1112.5169 | 158 | 6080 | 9223.8464 | 1520 | 380 | 0.28219
1030.1083 | 600.4 | 2000 | 8000 | 2 | 7 | 58.75% | 98.8775 | 100 | 100 | 113.7138 | 43.7578 | 100.7336 | 573.293 | 152.8376 | 7389.9981 | 1660.2477 | 1209.597 | 1934.0659 | 682.66 | 1903.4275 | 1360437362.1524 | 2635443261.2464 | 1150921778.3162 | 3613197598.1238 | 8760 | -1.9467e-18 | 336.1594 | 1390.6462 | 158 | 6080 | 9223.8464 | 1520 | 380 | 0.35564
1236.1299 | 600.4 | 2000 | 8000 | 2 | 7 | 64.18% | 99.7923 | 100 | 100 | 116.8619 | 43.7447 | 108.2087 | 612.0217 | 126.1832 | 7719.4602 | 1991.6297 | 1209.1917 | 1933.4178 | 682.4312 | 1902.7898 | 1588517946.3432 | 2635443261.2464 | 1398391083.6121 | 3137647708.7983 | 8760 | 0.0045958 | 291.9159 | 1668.7754 | 158 | 6080 | 9223.8464 | 1520 | 380 | 0.43198
1442.1516 | 600.4 | 2000 | 8000 | 2 | 6 | 69.38% | 99.7747 | 100 | 100 | 119.9864 | 43.7362 | 118.0004 | 610.9208 | 107.3548 | 7952.1687 | 2323.0597 | 1208.9273 | 1932.9949 | 584.8131 | 1902.3736 | 1802229231.7062 | 2635443261.2464 | 1639724691.3199 | 2682602815.7275 | 8760 | 0.30534 | 249.5801 | 1946.9046 | 158 | 6080 | 9223.8464 | 1520 | 380 | 0.50642
1648.1732 | 600.4 | 2000 | 8000 | 2 | 8 | 74.12% | 103.0335 | 100 | 100 | 123.2658 | 43.7189 | 130.6416 | 755.3898 | 94.4959 | 8475.2016 | 2653.7448 | 1208.3897 | 1932.1354 | 779.4041 | 1901.5276 | 2000347044.8718 | 2635443261.2464 | 1856859591.4494 | 2267350102.4324 | 8760 | 1.1173 | 210.9464 | 2225.0338 | 158 | 6080 | 9223.8464 | 1520 | 380 | 0.57341
1854.1949 | 600.4 | 2000 | 8000 | 2 | 10 | 78.1% | 106.5325 | 100 | 100 | 127.1657 | 43.7037 | 145.398 | 966.3943 | 85.7152 | 8998.263 | 2984.2996 | 1207.9188 | 1931.3825 | 973.8755 | 1900.7867 | 2171536630.859 | 2635443261.2464 | 2034649837.4924 | 1918370270.4021 | 8760 | 2.7111 | 178.4785 | 2503.1631 | 158 | 6080 | 9223.8464 | 1520 | 380 | 0.62818
2060.2165 | 600.4 | 2000 | 8000 | 2 | 10 | 81.18% | 108.292 | 100 | 100 | 132.1827 | 43.6951 | 161.3528 | 1028.8439 | 79.9272 | 9327.7837 | 3315.1534 | 1207.651 | 1930.9543 | 973.6596 | 1900.3653 | 2310704462.1276 | 2635443261.2464 | 2165040910.8373 | 1648811365.7886 | 8760 | 5.1371 | 153.3997 | 2781.2923 | 158 | 6080 | 9223.8464 | 1520 | 380 | 0.66866
2266.2382 | 600.4 | 2000 | 8000 | 2 | 11 | 83.73% | 111.384 | 100 | 100 | 137.8627 | 43.6848 | 178.5889 | 1159.9391 | 75.9865 | 9754.0966 | 3645.7087 | 1207.3331 | 1930.446 | 1070.7436 | 1899.865 | 2430386948.9348 | 2635443261.2464 | 2268809015.6814 | 1425360774.1374 | 8760 | 7.945 | 132.6106 | 3059.4215 | 158 | 6080 | 9223.8464 | 1520 | 380 | 0.70063
2472.2598 | 600.4 | 2000 | 8000 | 2 | 11 | 85.72% | 113.6312 | 100 | 100 | 144.2339 | 43.6776 | 196.6669 | 1229.2863 | 73.0092 | 10083.6349 | 3976.3916 | 1207.1069 | 1930.0843 | 1070.543 | 1899.5091 | 2523842182.789 | 2635443261.2464 | 2349655264.5946 | 1251059220.7057 | 8759.9999 | 11.068 | 116.3942 | 3337.5508 | 158 | 6080 | 9223.8464 | 1520 | 380 | 0.72554
2678.2815 | 600.4 | 2000 | 8000 | 2 | 11 | 87.28% | 116.1458 | 100 | 100 | 151.3583 | 43.6708 | 214.147 | 1346.1948 | 70.8659 | 10413.1797 | 4307.0043 | 1206.8958 | 1929.7468 | 1070.3558 | 1899.1769 | 2599756169.106 | 2635443261.2464 | 2410341415.2317 | 1114459154.416 | 8760 | 14.3287 | 103.6854 | 3615.68 | 158 | 6080 | 9223.8464 | 1520 | 380 | 0.74424
2884.3031 | 600.4 | 2000 | 8000 | 2 | 11 | 88.55% | 118.8343 | 100 | 100 | 158.8197 | 43.6644 | 231.2038 | 1561.4484 | 69.2344 | 10742.7303 | 4637.5537 | 1206.6984 | 1929.4312 | 1070.1807 | 1898.8663 | 2663428842.2462 | 2635443261.2464 | 2457900694.7083 | 1003227201.7991 | 8760 | 17.5725 | 93.3368 | 3893.8092 | 158 | 6080 | 9223.8464 | 1520 | 380 | 0.7589
3090.3248 | 600.4 | 2000 | 8000 | 2 | 11 | 89.65% | 121.6151 | 100 | 100 | 166.4936 | 43.6584 | 250.2833 | 1608.3799 | 67.8999 | 11072.2861 | 4968.0456 | 1206.5134 | 1929.1353 | 1070.0166 | 1898.5751 | 2718854891.147 | 2635443261.2464 | 2499442245.8867 | 906259601.7198 | 8760 | 20.6899 | 84.3152 | 4171.9385 | 158 | 6080 | 9223.8464 | 1520 | 380 | 0.7717
3296.3464 | 600.4 | 2000 | 8000 | 2 | 11 | 90.59% | 124.4842 | 100 | 100 | 174.2708 | 43.6528 | 268.7136 | 1837.5246 | 66.7986 | 11401.8468 | 5298.4855 | 1206.3396 | 1928.8575 | 1069.8625 | 1898.3017 | 2767276396.05 | 2635443261.2464 | 2532531344.2238 | 824748998.4797 | 8760 | 23.69 | 76.7318 | 4450.0677 | 158 | 6080 | 9223.8464 | 1520 | 380 | 0.7819
3502.3681 | 600.4 | 2000 | 8000 | 2 | 11 | 91.37% | 127.4276 | 100 | 100 | 182.2018 | 43.6476 | 289.2284 | 1881.3944 | 65.8709 | 11731.4118 | 5628.8778 | 1206.1761 | 1928.5961 | 1069.7175 | 1898.0444 | 2809180474.5073 | 2635443261.2464 | 2559140252.6518 | 756236011.5944 | 8760 | 26.5535 | 70.3576 | 4728.1969 | 158 | 6080 | 9223.8464 | 1520 | 380 | 0.7901
206.0217 | 402.8 | 2000 | 8000 | 2 | 9 | 27.65% | 97.0151 | 100 | 100 | 91.3387 | 43.839 | 79.2107 | 233.6022 | 533.509 | 5870.9599 | 332.7415 | 813.193 | 1938.0964 | 879.5348 | 1907.3942 | 339694822.7151 | 1768082187.9248 | 314662367.8846 | 6337560621.4754 | 8760 | 0.0005268 | 589.6246 | 278.1292 | 106 | 6080 | 9223.8464 | 1520 | 380 | 0.097482
412.0433 | 402.8 | 2000 | 8000 | 2 | 8 | 32.33% | 96.8992 | 100 | 100 | 103.2498 | 43.8236 | 79.8208 | 374.7443 | 370.9056 | 6103.5784 | 665.2218 | 812.8737 | 1937.3356 | 781.5018 | 1906.6455 | 599199452.3374 | 1768082187.9248 | 464529050.5612 | 5928189309.1766 | 8760 | 0.0001169 | 551.5382 | 556.2585 | 106 | 6080 | 9223.8464 | 1520 | 380 | 0.14371
618.065 | 402.8 | 2000 | 8000 | 2 | 8 | 37.52% | 97.9886 | 100 | 100 | 111.6802 | 43.804 | 82.0365 | 596.8159 | 253.2136 | 6432.9537 | 997.3311 | 812.4651 | 1936.3617 | 781.1089 | 1905.687 | 831693715.7182 | 1768082187.9248 | 686612447.0723 | 5473611649.2848 | 8760 | -6.489e-19 | 509.2458 | 834.3877 | 106 | 6080 | 9223.8464 | 1520 | 380 | 0.21221
824.0866 | 402.8 | 2000 | 8000 | 2 | 7 | 42.92% | 98.1836 | 100 | 100 | 116.9895 | 43.7914 | 85.2728 | 600.3193 | 188.9187 | 6665.6085 | 1329.3459 | 812.2031 | 1935.7372 | 683.2499 | 1905.0724 | 1059592959.5376 | 1768082187.9248 | 932370012.406 | 4999954840.1315 | 8760 | -1.9467e-18 | 465.1784 | 1112.5169 | 106 | 6080 | 9223.8464 | 1520 | 380 | 0.28802
1030.1083 | 402.8 | 2000 | 8000 | 2 | 7 | 48.42% | 99.1548 | 100 | 100 | 120.5449 | 43.7752 | 89.2391 | 624.7695 | 148.4792 | 6995.0283 | 1660.9898 | 811.8646 | 1934.9304 | 682.9651 | 1904.2784 | 1286107329.5067 | 1768082187.9248 | 1186993601.1468 | 4518816881.4217 | 8760 | 0 | 420.415 | 1390.6462 | 106 | 6080 | 9223.8464 | 1520 | 380 | 0.36656
1236.1299 | 402.8 | 2000 | 8000 | 2 | 7 | 53.95% | 100.0855 | 100 | 100 | 123.0731 | 43.7605 | 94.1476 | 597.9601 | 122.0877 | 7324.4691 | 1992.4378 | 811.5591 | 1934.2023 | 682.7081 | 1903.5618 | 1512056312.6121 | 1768082187.9248 | 1445910306.9945 | 4033951192.4686 | 8760 | -6.489e-19 | 375.3048 | 1668.7754 | 106 | 6080 | 9223.8464 | 1520 | 380 | 0.44643
1442.1516 | 402.8 | 2000 | 8000 | 2 | 7 | 59.5% | 101.0469 | 100 | 100 | 124.9491 | 43.7472 | 100.4464 | 589.8414 | 103.57 | 7653.9279 | 2323.7171 | 811.282 | 1933.5419 | 682.475 | 1902.9119 | 1737882632.8121 | 1768082187.9248 | 1706393983.1783 | 3547641196.0848 | 8760 | 0.0046686 | 330.0602 | 1946.9046 | 106 | 6080 | 9223.8464 | 1520 | 380 | 0.52681
1648.1732 | 402.8 | 2000 | 8000 | 2 | 7 | 64.97% | 102.0233 | 100 | 100 | 126.3844 | 43.7351 | 108.1827 | 720.0051 | 90.0119 | 7983.4023 | 2654.8502 | 811.0295 | 1932.9402 | 682.2627 | 1902.3197 | 1960568158.096 | 1768082187.9248 | 1962834397.7855 | 3068515256.1936 | 8760 | 0.10617 | 285.484 | 2225.0338 | 106 | 6080 | 9223.8464 | 1520 | 380 | 0.60594
1854.1949 | 402.8 | 2000 | 8000 | 2 | 10 | 69.88% | 106.3029 | 100 | 100 | 128.1865 | 43.715 | 117.9963 | 961.0927 | 80.5275 | 8603.212 | 2985.1642 | 810.6107 | 1931.9421 | 974.1576 | 1901.3374 | 2168079307.6305 | 1768082187.9248 | 2185472818.5212 | 2638365685.9235 | 8760 | 0.80515 | 245.4644 | 2503.1631 | 106 | 6080 | 9223.8464 | 1520 | 380 | 0.67465
2060.2165 | 402.8 | 2000 | 8000 | 2 | 11 | 73.9% | 108.7737 | 100 | 100 | 130.7924 | 43.7029 | 128.5257 | 1064.6155 | 74.4223 | 9029.5001 | 3315.8163 | 810.3583 | 1931.3405 | 1071.2397 | 1900.7453 | 2351870884.0343 | 1768082187.9248 | 2353974059.853 | 2286072868.188 | 8760 | 2.4249 | 212.6883 | 2781.2923 | 106 | 6080 | 9223.8464 | 1520 | 380 | 0.72657
2266.2382 | 402.8 | 2000 | 8000 | 2 | 11 | 77% | 110.5427 | 100 | 100 | 134.7329 | 43.6943 | 139.4221 | 1061.5462 | 70.296 | 9359.0215 | 3646.5952 | 810.1799 | 1930.9154 | 1071.004 | 1900.327 | 2496695865.3906 | 1768082187.9248 | 2480747350.2869 | 2014474596.3977 | 8760 | 4.8862 | 187.4197 | 3059.4215 | 106 | 6080 | 9223.8464 | 1520 | 380 | 0.76574
2472.2598 | 402.8 | 2000 | 8000 | 2 | 11 | 79.49% | 112.6036 | 100 | 100 | 139.6195 | 43.6864 | 150.6203 | 1015.6333 | 67.3734 | 9688.5512 | 3977.2915 | 810.0145 | 1930.5211 | 1070.7852 | 1899.9389 | 2617461198.615 | 1768082187.9248 | 2577485501.9646 | 1796971111.4956 | 8760 | 7.8011 | 167.184 | 3337.5508 | 106 | 6080 | 9223.8464 | 1520 | 380 | 0.79539
2678.2815 | 402.8 | 2000 | 8000 | 2 | 11 | 81.49% | 114.8898 | 100 | 100 | 145.1183 | 43.679 | 161.1221 | 1066.3084 | 65.2769 | 10018.0882 | 4307.9137 | 809.8606 | 1930.1543 | 1070.5818 | 1899.5779 | 2721780930.0894 | 1768082187.9248 | 2649048438.397 | 1621088443.5888 | 8760 | 10.9452 | 150.8204 | 3615.68 | 106 | 6080 | 9223.8464 | 1520 | 380 | 0.81744
2884.3031 | 402.8 | 2000 | 8000 | 2 | 11 | 83.05% | 117.4118 | 100 | 100 | 151.2926 | 43.6721 | 170.6519 | 1221.6987 | 63.7147 | 10347.6317 | 4638.4693 | 809.717 | 1929.8121 | 1070.392 | 1899.2412 | 2803741028.0737 | 1768082187.9248 | 2703131538.7337 | 1485045245.2678 | 8760 | 14.2367 | 138.1635 | 3893.8092 | 106 | 6080 | 9223.8464 | 1520 | 380 | 0.8341
3090.3248 | 402.8 | 2000 | 8000 | 2 | 11 | 84.36% | 120.0829 | 100 | 100 | 157.9201 | 43.6656 | 180.9203 | 1219.9799 | 62.4532 | 10677.1812 | 4968.965 | 809.5828 | 1929.4923 | 1070.2146 | 1898.9264 | 2873123514.7042 | 1768082187.9248 | 2748516210.2681 | 1370278087.1029 | 8760 | 17.4689 | 127.4859 | 4171.9385 | 106 | 6080 | 9223.8464 | 1520 | 380 | 0.84809
3296.3464 | 402.8 | 2000 | 8000 | 2 | 11 | 85.53% | 122.8251 | 100 | 100 | 164.6999 | 43.6596 | 191.7093 | 1172.8852 | 61.3812 | 11006.7361 | 5299.4062 | 809.4571 | 1929.1927 | 1070.0484 | 1898.6316 | 2934873422.5085 | 1768082187.9248 | 2789482954.7989 | 1267561434.7678 | 8760 | 20.5542 | 117.9295 | 4450.0677 | 106 | 6080 | 9223.8464 | 1520 | 380 | 0.86071
3502.3681 | 402.8 | 2000 | 8000 | 2 | 11 | 86.54% | 125.6536 | 100 | 100 | 171.6642 | 43.6539 | 201.9735 | 1221.0162 | 60.4496 | 11336.2958 | 5629.7982 | 809.3391 | 1928.9114 | 1069.8924 | 1898.3547 | 2987066458.5036 | 1768082187.9248 | 2825634743.8819 | 1179216609.6897 | 8760 | 23.5114 | 109.7102 | 4728.1969 | 106 | 6080 | 9223.8464 | 1520 | 380 | 0.87185
3708.3897 | 402.8 | 2000 | 8000 | 2 | 11 | 87.43% | 128.5834 | 100 | 100 | 178.8122 | 43.6486 | 211.444 | 1373.1831 | 59.6751 | 11665.86 | 5960.1451 | 809.2281 | 1928.6468 | 1069.7457 | 1898.0943 | 3033352306.0265 | 1768082187.9248 | 2857195737.1563 | 1101369768.8923 | 8760 | 26.3271 | 102.4676 | 5006.3262 | 106 | 6080 | 9223.8464 | 1520 | 380 | 0.88158
206.0217 | 201.4 | 2000 | 8000 | 2 | 10 | 16.16% | 98.4426 | 100 | 100 | 103.3437 | 43.8613 | 75.9589 | 136.548 | 741.2837 | 5565.2684 | 332.9317 | 406.8289 | 1939.2041 | 977.8194 | 1908.4844 | 299599726.1687 | 884041093.9624 | 232264525.2806 | 7344094653.652 | 8760 | 6.1645e-18 | 683.2691 | 278.1292 | 53 | 6080 | 9223.8464 | 1520 | 380 | 0.071853
412.0433 | 201.4 | 2000 | 8000 | 2 | 9 | 21.46% | 98.0585 | 100 | 100 | 117.1384 | 43.844 | 75.8453 | 176.8738 | 373.9702 | 5797.8619 | 665.5699 | 406.6496 | 1938.3495 | 879.6496 | 1907.6433 | 529796479.7688 | 884041093.9624 | 466185006.203 | 6879977420.0658 | 8760 | 1.6222e-18 | 640.0892 | 556.2585 | 53 | 6080 | 9223.8464 | 1520 | 380 | 0.14401
618.065 | 201.4 | 2000 | 8000 | 2 | 8 | 26.98% | 97.8604 | 100 | 100 | 123.2766 | 43.8283 | 76.7243 | 262.9632 | 241.2991 | 6030.4748 | 997.9522 | 406.4856 | 1937.5677 | 781.5954 | 1906.8739 | 756028156.306 | 884041093.9624 | 722955153.4973 | 6396975596.2343 | 8760 | 2.2711e-18 | 595.1524 | 834.3877 | 53 | 6080 | 9223.8464 | 1520 | 380 | 0.22322
824.0866 | 201.4 | 2000 | 8000 | 2 | 8 | 32.54% | 99.1965 | 100 | 100 | 126.7221 | 43.8082 | 78.8306 | 440.7919 | 178.9344 | 6359.8434 | 1329.9166 | 406.2759 | 1936.5683 | 781.1923 | 1905.8903 | 981007254.8656 | 884041093.9624 | 985050336.2679 | 5909901314.9041 | 8760 | 3.8934e-18 | 549.8367 | 1112.5169 | 53 | 6080 | 9223.8464 | 1520 | 380 | 0.30409
1030.1083 | 201.4 | 2000 | 8000 | 2 | 8 | 38.11% | 100.3684 | 100 | 100 | 128.9381 | 43.7902 | 81.8527 | 568.2203 | 141.0867 | 6689.2405 | 1661.6302 | 406.0888 | 1935.6764 | 780.8325 | 1905.0126 | 1205370325.9892 | 884041093.9624 | 1248972611.6119 | 5421615968.4365 | 8760 | 2.4334e-18 | 504.4083 | 1390.6462 | 53 | 6080 | 9223.8464 | 1520 | 380 | 0.38552
1236.1299 | 201.4 | 2000 | 8000 | 2 | 8 | 43.69% | 101.4019 | 100 | 100 | 130.4755 | 43.7741 | 85.3358 | 584.9428 | 116.6744 | 7018.662 | 1993.1314 | 405.9208 | 1934.8757 | 780.5095 | 1904.2245 | 1429460006.6281 | 884041093.9624 | 1513821456.7108 | 4932677442.6987 | 8760 | 6.489e-18 | 458.9192 | 1668.7754 | 53 | 6080 | 9223.8464 | 1520 | 380 | 0.46724
1442.1516 | 201.4 | 2000 | 8000 | 2 | 8 | 49.27% | 102.2876 | 100 | 100 | 131.5996 | 43.7595 | 89.3497 | 602.1318 | 99.2694 | 7348.1041 | 2324.4512 | 405.7691 | 1934.1528 | 780.2179 | 1903.5131 | 1653359425.4845 | 884041093.9624 | 1778963045.06 | 4443636435.493 | 8760 | 3.8934e-18 | 413.4205 | 1946.9046 | 53 | 6080 | 9223.8464 | 1520 | 380 | 0.54905
1648.1732 | 201.4 | 2000 | 8000 | 2 | 8 | 54.84% | 103.2405 | 100 | 100 | 132.2828 | 43.7463 | 94.2664 | 695.3131 | 86.5505 | 7677.5641 | 2655.6148 | 405.6315 | 1933.4969 | 779.9533 | 1902.8676 | 1878876734.8507 | 884041093.9624 | 2041028540.6521 | 3956053630.2516 | 8760 | 0.019774 | 368.0575 | 2225.0338 | 53 | 6080 | 9223.8464 | 1520 | 380 | 0.62991
1854.1949 | 201.4 | 2000 | 8000 | 2 | 8 | 60.1% | 104.3495 | 100 | 100 | 132.2621 | 43.7343 | 100.2917 | 747.2663 | 77.867 | 8007.0396 | 2986.643 | 405.5061 | 1932.8991 | 779.7122 | 1902.2792 | 2114045468.4027 | 884041093.9624 | 2266260220.0729 | 3495653217.5621 | 8760 | 0.38923 | 325.2234 | 2503.1631 | 53 | 6080 | 9223.8464 | 1520 | 380 | 0.69943
2060.2165 | 201.4 | 2000 | 8000 | 2 | 11 | 64.49% | 108.8105 | 100 | 100 | 132.3986 | 43.7143 | 106.7697 | 1009.7861 | 72.2808 | 8626.8509 | 3316.789 | 405.298 | 1931.907 | 1071.554 | 1901.3029 | 2335809204.8435 | 884041093.9624 | 2429798829.0133 | 3110350872.1808 | 8760 | 1.6691 | 289.3763 | 2781.2923 | 53 | 6080 | 9223.8464 | 1520 | 380 | 0.74995
2266.2382 | 201.4 | 2000 | 8000 | 2 | 11 | 68.02% | 110.4403 | 100 | 100 | 134.0829 | 43.7048 | 113.2871 | 982.5802 | 68.5627 | 8956.361 | 3647.5846 | 405.1999 | 1931.4393 | 1071.2946 | 1900.8426 | 2523545722.8012 | 884041093.9624 | 2551218999.4 | 2801194183.8363 | 8760 | 3.7843 | 260.6134 | 3059.4215 | 53 | 6080 | 9223.8464 | 1520 | 380 | 0.78746
2472.2598 | 201.4 | 2000 | 8000 | 2 | 11 | 70.85% | 112.3709 | 100 | 100 | 137.0071 | 43.6961 | 119.7103 | 962.6714 | 65.9331 | 9285.8806 | 3978.2925 | 405.1092 | 1931.007 | 1071.0548 | 1900.4171 | 2680842007.1599 | 884041093.9624 | 2641394078.5797 | 2553722820.2979 | 8760 | 6.4746 | 237.5895 | 3337.5508 | 53 | 6080 | 9223.8464 | 1520 | 380 | 0.81513
2678.2815 | 201.4 | 2000 | 8000 | 2 | 11 | 73.06% | 114.5938 | 100 | 100 | 141.1654 | 43.6881 | 125.9635 | 883.5231 | 64.0547 | 9615.4085 | 4308.9222 | 405.0251 | 1930.6061 | 1070.8324 | 1900.0226 | 2807558762.8001 | 884041093.9624 | 2708605414.3104 | 2359794728.9271 | 8760 | 9.5496 | 219.5471 | 3615.68 | 53 | 6080 | 9223.8464 | 1520 | 380 | 0.83573
2884.3031 | 201.4 | 2000 | 8000 | 2 | 11 | 74.85% | 117.038 | 100 | 100 | 146.1622 | 43.6806 | 131.7019 | 866.5446 | 62.6033 | 9944.9439 | 4639.482 | 404.9469 | 1930.2335 | 1070.6257 | 1899.6558 | 2909995412.6231 | 884041093.9624 | 2762846344.0574 | 2203117149.357 | 8760 | 12.7686 | 204.9704 | 3893.8092 | 53 | 6080 | 9223.8464 | 1520 | 380 | 0.85233
3090.3248 | 201.4 | 2000 | 8000 | 2 | 11 | 76.42% | 119.6082 | 100 | 100 | 151.7166 | 43.6736 | 137.5662 | 801.1804 | 61.3903 | 10274.486 | 4969.979 | 404.874 | 1929.8861 | 1070.433 | 1899.314 | 2999591019.3839 | 884041093.9624 | 2810822054.1368 | 2065545832.5169 | 8760 | 15.9304 | 192.1712 | 4171.9385 | 53 | 6080 | 9223.8464 | 1520 | 380 | 0.86692
3296.3464 | 201.4 | 2000 | 8000 | 2 | 11 | 77.79% | 122.2474 | 100 | 100 | 157.4528 | 43.667 | 143.0679 | 789.6248 | 60.3265 | 10604.0343 | 5300.4193 | 404.8059 | 1929.5615 | 1070.253 | 1898.9945 | 3077040955.1316 | 884041093.9624 | 2853690901.7972 | 1945227049.1088 | 8760 | 18.9984 | 180.9772 | 4450.0677 | 53 | 6080 | 9223.8464 | 1520 | 380 | 0.88014
3502.3681 | 201.4 | 2000 | 8000 | 2 | 11 | 78.96% | 125.0034 | 100 | 100 | 163.4651 | 43.6609 | 148.5833 | 766.8623 | 59.4979 | 10933.588 | 5630.8084 | 404.7422 | 1929.2576 | 1070.0844 | 1898.6954 | 3143643463.3043 | 884041093.9624 | 2889340830.0314 | 1842974612.7018 | 8760 | 21.974 | 171.464 | 4728.1969 | 53 | 6080 | 9223.8464 | 1520 | 380 | 0.89112
3708.3897 | 201.4 | 2000 | 8000 | 2 | 11 | 79.98% | 127.8217 | 100 | 100 | 169.7791 | 43.6552 | 153.7362 | 764.0702 | 58.6625 | 11263.1467 | 5961.1511 | 404.6823 | 1928.9724 | 1069.9262 | 1898.4147 | 3199534959.7612 | 884041093.9624 | 2922622171.6567 | 1753801826.3202 | 8760.0001 | 24.8256 | 163.1676 | 5006.3262 | 53 | 6080 | 9223.8464 | 1520 | 380 | 0.90138
3914.4114 | 201.4 | 2000 | 8000 | 2 | 11 | 80.92% | 130.7023 | 100 | 100 | 176.2025 | 43.6497 | 158.751 | 769.71 | 57.9257 | 11592.7099 | 6291.4514 | 404.6261 | 1928.7042 | 1069.7775 | 1898.1508 | 3253284003.2848 | 884041093.9624 | 2950923223.825 | 1671751678.9278 | 8760 | 27.5254 | 155.534 | 5284.4554 | 53 | 6080 | 9223.8464 | 1520 | 380 | 0.9101
206.0217 | 1003.2 | 2000 | 8000 | 3 | 4 | 62.93% | 102.3618 | 100 | 100 | 86.3658 | 43.7514 | 146.8528 | 434.8545 | 221.3466 | 7546.5347 | 331.9954 | 2020.7691 | 2900.6255 | 390.0278 | 1903.117 | 359729692.1539 | 4403525449.1712 | 749099252.8014 | 3247645605.8735 | 8760 | 0.00075833 | 302.1497 | 278.1292 | 264 | 6080 | 9223.8464 | 1520 | 380 | 0.23208
412.0433 | 1003.2 | 2000 | 8000 | 3 | 4 | 66.81% | 103.0657 | 100 | 100 | 89.1803 | 43.7389 | 156.2166 | 357.6641 | 221.3634 | 7876.0043 | 663.7779 | 2020.1213 | 2899.6956 | 389.9027 | 1902.5069 | 694757462.9841 | 4403525449.1712 | 754003438.5051 | 2907713649.3397 | 8760 | 0.0047692 | 270.5236 | 556.2585 | 264 | 6080 | 9223.8464 | 1520 | 380 | 0.23362
618.065 | 1003.2 | 2000 | 8000 | 3 | 4 | 70.93% | 104.0553 | 100 | 100 | 93.9909 | 43.7275 | 168.1757 | 410.969 | 206.2339 | 8205.4881 | 995.375 | 2019.5293 | 2898.8459 | 389.7885 | 1901.9494 | 984691605.1772 | 4403525449.1712 | 825294229.3984 | 2546488716.2532 | 8760 | 0.1425 | 236.9165 | 834.3877 | 264 | 6080 | 9223.8464 | 1520 | 380 | 0.2557
824.0866 | 1003.2 | 2000 | 8000 | 3 | 4 | 74.94% | 105.0311 | 100 | 100 | 100.0631 | 43.717 | 184.3798 | 449.2341 | 183.9295 | 8534.9844 | 1326.8099 | 2018.9863 | 2898.0665 | 389.6837 | 1901.438 | 1229875263.4197 | 4403525449.1712 | 931469983.4995 | 2195129303.9096 | 8760 | 0.74049 | 204.2272 | 1112.5169 | 264 | 6080 | 9223.8464 | 1520 | 380 | 0.28905
1030.1083 | 1003.2 | 2000 | 8000 | 3 | 4 | 78.69% | 106.2648 | 100 | 100 | 106.8224 | 43.7074 | 206.687 | 445.5818 | 162.6576 | 8864.4917 | 1658.1017 | 2018.4865 | 2897.349 | 389.5872 | 1900.9673 | 1433970874.3401 | 4403525449.1712 | 1055762591.5661 | 1866741084.9226 | 8760 | 1.9068 | 173.6751 | 1390.6462 | 264 | 6080 | 9223.8464 | 1520 | 380 | 0.32758
1236.1299 | 1003.2 | 2000 | 8000 | 3 | 4 | 82.16% | 107.7513 | 100 | 100 | 114.1165 | 43.6985 | 235.0495 | 477.5325 | 144.8992 | 9194.0087 | 1989.267 | 2018.0248 | 2896.6863 | 389.4981 | 1900.5325 | 1607884408.1663 | 4403525449.1712 | 1185965476.406 | 1562624666.2564 | 8760 | 3.5381 | 145.3812 | 1668.7754 | 264 | 6080 | 9223.8464 | 1520 | 380 | 0.3677
1442.1516 | 1003.2 | 2000 | 8000 | 3 | 4 | 85.29% | 109.4243 | 100 | 100 | 121.6031 | 43.6903 | 273.4537 | 465.4463 | 131.0034 | 9523.5344 | 2320.3196 | 2017.5971 | 2896.0724 | 389.4155 | 1900.1297 | 1757450654.6607 | 4403525449.1712 | 1310292171.1096 | 1288731725.0585 | 8760 | 5.5896 | 119.8991 | 1946.9046 | 264 | 6080 | 9223.8464 | 1520 | 380 | 0.40601
1648.1732 | 1003.2 | 2000 | 8000 | 3 | 4 | 87.89% | 111.3483 | 100 | 100 | 129.2634 | 43.6826 | 319.5639 | 531.607 | 120.9806 | 9853.0678 | 2651.2716 | 2017.1998 | 2895.502 | 389.3389 | 1899.7555 | 1882646000.8792 | 4403525449.1712 | 1412938309.5071 | 1060890240.4425 | 8760 | 8.115 | 98.7015 | 2225.0338 | 264 | 6080 | 9223.8464 | 1520 | 380 | 0.43764
1854.1949 | 1003.2 | 2000 | 8000 | 3 | 4 | 89.9% | 113.5708 | 100 | 100 | 137.7955 | 43.6755 | 369.197 | 654.3109 | 114.0824 | 10182.6081 | 2982.1333 | 2016.8297 | 2894.9708 | 389.2674 | 1899.4069 | 1981398813.6237 | 4403525449.1712 | 1490087165.0737 | 884988572.1314 | 8760 | 11.0634 | 82.3363 | 2503.1631 | 264 | 6080 | 9223.8464 | 1520 | 380 | 0.46141
2060.2165 | 1003.2 | 2000 | 8000 | 3 | 4 | 91.5% | 115.9751 | 100 | 100 | 146.6144 | 43.6688 | 425.9565 | 776.5026 | 109.2432 | 10512.1547 | 3312.9137 | 2016.4841 | 2894.4747 | 389.2007 | 1899.0815 | 2063845054.8398 | 4403525449.1712 | 1548012699.8604 | 744616796.1286 | 8760 | 14.1895 | 69.2766 | 2781.2923 | 264 | 6080 | 9223.8464 | 1520 | 380 | 0.47926
2266.2382 | 1003.2 | 2000 | 8000 | 3 | 4 | 92.6% | 118.6442 | 100 | 100 | 156.2452 | 43.6626 | 480.7635 | 913.6221 | 106.1873 | 10841.7069 | 3643.6206 | 2016.1607 | 2894.0105 | 389.1383 | 1898.7769 | 2124500947.8094 | 4403525449.1712 | 1583688911.2332 | 648284691.7862 | 8760 | 17.4943 | 60.3142 | 3059.4215 | 264 | 6080 | 9223.8464 | 1520 | 380 | 0.49026
2472.2598 | 1003.2 | 2000 | 8000 | 3 | 4 | 93.52% | 121.4726 | 100 | 100 | 166.2138 | 43.6567 | 538.8736 | 999.3922 | 103.9924 | 11171.2643 | 3974.2609 | 2015.8573 | 2893.5751 | 389.0798 | 1898.4912 | 2176771524.7101 | 4403525449.1712 | 1612252690.9132 | 567450335.2054 | 8760 | 20.6885 | 52.7936 | 3337.5508 | 264 | 6080 | 9223.8464 | 1520 | 380 | 0.49906
2678.2815 | 1003.2 | 2000 | 8000 | 3 | 4 | 94.28% | 124.3873 | 100 | 100 | 176.1903 | 43.6512 | 600.8606 | 1101.9416 | 102.3483 | 11500.8263 | 4304.8405 | 2015.5723 | 2893.166 | 389.0247 | 1898.2228 | 2222748640.0785 | 4403525449.1712 | 1632986805.5954 | 500739105.155 | 8760 | 23.7566 | 46.587 | 3615.68 | 264 | 6080 | 9223.8464 | 1520 | 380 | 0.50545
2884.3031 | 1003.2 | 2000 | 8000 | 3 | 4 | 94.91% | 127.3755 | 100 | 100 | 186.2491 | 43.646 | 670.6823 | 1098.9516 | 101.1013 | 11830.3926 | 4635.3648 | 2015.304 | 2892.7808 | 388.9729 | 1897.97 | 2262521059.766 | 4403525449.1712 | 1648003182.572 | 445950308.4908 | 8760 | 26.6844 | 41.4897 | 3893.8092 | 264 | 6080 | 9223.8464 | 1520 | 380 | 0.51008
3090.3248 | 1003.2 | 2000 | 8000 | 3 | 4 | 95.48% | 130.4154 | 100 | 100 | 196.3467 | 43.6412 | 735.8521 | 1379.7811 | 100.0384 | 12159.9628 | 4965.8386 | 2015.0509 | 2892.4175 | 388.9241 | 1897.7317 | 2297025075.0762 | 4403525449.1712 | 1663235270.7368 | 396214205.0157 | 8760 | 29.4292 | 36.8624 | 4171.9385 | 264 | 6080 | 9223.8464 | 1520 | 380 | 0.51478
206.0217 | 1200.8 | 2000 | 8000 | 3 | 4 | 73.08% | 102.2709 | 100 | 100 | 87.6408 | 44.7619 | 185.3503 | 549.9277 | 186.7102 | 7941.5386 | 331.8689 | 2417.8779 | 2899.5205 | 389.8792 | 1902.392 | 354134096.0631 | 5150153983.368 | 897088261.0623 | 2358623659.5065 | 8760 | 0.19884 | 219.4382 | 278.1292 | 316 | 6080 | 9223.8464 | 1520 | 380 | 0.27871
412.0433 | 1200.8 | 2000 | 8000 | 3 | 4 | 76.18% | 103.1891 | 100 | 100 | 91.4451 | 44.7507 | 198.7708 | 567.0823 | 197.0855 | 8271.025 | 663.5467 | 2417.1817 | 2898.6856 | 389.7669 | 1901.8442 | 676348833.24 | 5150110750.7328 | 846549892.8335 | 2086990523.1937 | 8760 | 0.86178 | 194.1664 | 556.2585 | 316 | 6080 | 9223.8464 | 1520 | 380 | 0.26346
618.065 | 1200.8 | 2000 | 8000 | 3 | 4 | 79.36% | 104.3174 | 100 | 100 | 96.4286 | 44.74 | 219.091 | 503.5031 | 198.0558 | 8600.5236 | 995.0568 | 2416.5425 | 2897.9191 | 389.6639 | 1901.3413 | 958760463.309 | 5150123750.9872 | 843204783.4276 | 1807911002.2762 | 8760 | 1.9996 | 168.2018 | 834.3877 | 316 | 6080 | 9223.8464 | 1520 | 380 | 0.26243
824.0866 | 1200.8 | 2000 | 8000 | 3 | 4 | 82.49% | 105.6642 | 100 | 100 | 103.0031 | 44.7303 | 246.3952 | 497.1186 | 189.8498 | 8930.0329 | 1326.4191 | 2415.9538 | 2897.213 | 389.5689 | 1900.8781 | 1193341177.0976 | 5150125506.0623 | 882826348.9574 | 1533706967.8827 | 8760 | 3.4993 | 142.6908 | 1112.5169 | 316 | 6080 | 9223.8464 | 1520 | 380 | 0.27464
1030.1083 | 1200.8 | 2000 | 8000 | 3 | 4 | 85.36% | 107.2286 | 100 | 100 | 110.8908 | 44.7215 | 279.8123 | 609.0847 | 177.0216 | 9259.5517 | 1657.6505 | 2415.4096 | 2896.5605 | 389.4812 | 1900.4499 | 1378162981.3512 | 5150116853.3585 | 949500776.01 | 1282219389.2804 | 8760 | 5.3669 | 119.2932 | 1390.6462 | 316 | 6080 | 9223.8464 | 1520 | 380 | 0.29518
1236.1299 | 1200.8 | 2000 | 8000 | 3 | 4 | 87.88% | 109.0827 | 100 | 100 | 119.883 | 44.7131 | 323.4863 | 697.4571 | 164.1641 | 9589.079 | 1988.7652 | 2414.9052 | 2895.9556 | 389.3998 | 1900.0531 | 1525257734.0387 | 5150118688.5436 | 1022938152.0115 | 1061685425.4062 | 8760 | 7.7069 | 98.7755 | 1668.7754 | 316 | 6080 | 9223.8464 | 1520 | 380 | 0.31781
1442.1516 | 1200.8 | 2000 | 8000 | 3 | 4 | 90.05% | 111.1156 | 100 | 100 | 129.3216 | 44.7053 | 380.6281 | 725.2135 | 153.1893 | 9918.6138 | 2319.7756 | 2414.4364 | 2895.3934 | 389.3242 | 1899.6842 | 1645142982.2264 | 5150146221.7023 | 1093356468.9971 | 871354327.0742 | 8760 | 10.3544 | 81.0678 | 1946.9046 | 316 | 6080 | 9223.8464 | 1520 | 380 | 0.33951
1648.1732 | 1200.8 | 2000 | 8000 | 3 | 4 | 91.71% | 113.4556 | 100 | 100 | 139.4941 | 44.698 | 442.9377 | 883.3095 | 145.3375 | 10248.1555 | 2650.6924 | 2413.9995 | 2894.8694 | 389.2538 | 1899.3404 | 1737368692.9528 | 5150151087.6651 | 1146251210.9074 | 726229008.4747 | 8760 | 13.3623 | 67.5658 | 2225.0338 | 316 | 6080 | 9223.8464 | 1520 | 380 | 0.35581
1854.1949 | 1200.8 | 2000 | 8000 | 3 | 4 | 93.09% | 115.9533 | 100 | 100 | 150.0305 | 44.6912 | 522.0363 | 861.8251 | 139.4124 | 10577.7032 | 2981.5247 | 2413.5913 | 2894.38 | 389.188 | 1899.0193 | 1814333039.5357 | 5150152211.7784 | 1190584395.6441 | 604930353.0418 | 8760 | 16.4259 | 56.2806 | 2503.1631 | 316 | 6080 | 9223.8464 | 1520 | 380 | 0.36947
2060.2165 | 1200.8 | 2000 | 8000 | 3 | 4 | 94.15% | 118.6081 | 100 | 100 | 160.7952 | 44.6849 | 608.396 | 914.2003 | 135.2729 | 10907.2565 | 3312.2807 | 2413.2092 | 2893.9217 | 389.1264 | 1898.7186 | 1877258286.2518 | 5150138860.1727 | 1220339138.403 | 512263715.1724 | 8760 | 19.549 | 47.6592 | 2781.2923 | 316 | 6080 | 9223.8464 | 1520 | 380 | 0.37864
2266.2382 | 1200.8 | 2000 | 8000 | 3 | 4 | 94.94% | 121.4389 | 100 | 100 | 172.05 | 44.679 | 696.2629 | 960.5923 | 132.6529 | 11236.8149 | 3642.9675 | 2412.8506 | 2893.4917 | 389.0685 | 1898.4365 | 1926487703.5828 | 5150152211.7784 | 1239905915.7714 | 443454168.8674 | 8760 | 22.649 | 41.2574 | 3059.4215 | 316 | 6080 | 9223.8464 | 1520 | 380 | 0.38466
2472.2598 | 1200.8 | 2000 | 8000 | 3 | 4 | 95.58% | 124.3874 | 100 | 100 | 183.4713 | 44.6735 | 780.5881 | 1177.9116 | 130.7291 | 11566.3778 | 3973.5912 | 2412.5136 | 2893.0875 | 389.0142 | 1898.1713 | 1968705050.9888 | 5150152211.7784 | 1254026228.9776 | 387116508.2552 | 8760 | 25.614 | 36.016 | 3337.5508 | 316 | 6080 | 9223.8464 | 1520 | 380 | 0.38902
2678.2815 | 1200.8 | 2000 | 8000 | 3 | 4 | 96.11% | 127.4007 | 100 | 100 | 194.9896 | 44.6681 | 878.7772 | 1227.058 | 129.3877 | 11895.9448 | 4304.1573 | 2412.1961 | 2892.7069 | 388.963 | 1897.9215 | 2005018681.2787 | 5150164785.3704 | 1264321911.2564 | 340494622.0945 | 8760 | 28.4365 | 31.6784 | 3615.68 | 316 | 6080 | 9223.8464 | 1520 | 380 | 0.39219
2884.3031 | 1200.8 | 2000 | 8000 | 3 | 4 | 96.53% | 130.4859 | 100 | 100 | 206.5913 | 44.6632 | 963.6748 | 1649.0587 | 128.353 | 12225.5157 | 4634.6708 | 2411.8966 | 2892.3477 | 388.9147 | 1897.6859 | 2035998578.5901 | 5150164785.3704 | 1270106653.343 | 303729982.6965 | 8760 | 31.1202 | 28.258 | 3893.8092 | 316 | 6080 | 9223.8464 | 1520 | 380 | 0.39397
206.0217 | 1402.2 | 2000 | 8000 | 3 | 4 | 78.78% | 102.9145 | 100 | 100 | 90.2685 | 48.5296 | 219.3147 | 590.2752 | 163.7316 | 8344.1592 | 331.7532 | 2822.4239 | 2898.5098 | 389.7433 | 1901.7289 | 343576013.3869 | 5545318022.717 | 1012073953.8939 | 1859032088.9739 | 8760.0001 | 2.5758 | 172.9579 | 278.1292 | 369 | 6080 | 9223.8464 | 1520 | 380 | 0.31446
412.0433 | 1402.2 | 2000 | 8000 | 3 | 4 | 81.52% | 104.2134 | 100 | 100 | 94.0536 | 48.5183 | 241.0383 | 554.4625 | 175.6596 | 8673.6603 | 663.3342 | 2821.6913 | 2897.7574 | 389.6421 | 1901.2352 | 657707656.2663 | 5545321575.7437 | 938031213.2588 | 1618939554.7311 | 8760 | 4.0617 | 150.6205 | 556.2585 | 369 | 6080 | 9223.8464 | 1520 | 380 | 0.29165
618.065 | 1402.2 | 2000 | 8000 | 3 | 4 | 84.24% | 105.691 | 100 | 100 | 98.9999 | 48.5081 | 267.9789 | 693.2629 | 182.6998 | 9003.1718 | 994.7631 | 2821.0159 | 2897.0638 | 389.5489 | 1900.7801 | 933921772.3914 | 5545314088.7457 | 900334723.8652 | 1380429414.719 | 8760 | 5.8201 | 128.4304 | 834.3877 | 369 | 6080 | 9223.8464 | 1520 | 380 | 0.28003
824.0866 | 1402.2 | 2000 | 8000 | 3 | 4 | 86.77% | 107.3835 | 100 | 100 | 105.9701 | 48.4985 | 304.9135 | 796.0127 | 183.0443 | 9332.6926 | 1326.0571 | 2820.3912 | 2896.4223 | 389.4626 | 1900.3593 | 1158200142.1035 | 5545310078.955 | 897497619.8909 | 1158992159.0506 | 8760 | 7.9314 | 107.8286 | 1112.5169 | 369 | 6080 | 9223.8464 | 1520 | 380 | 0.27916
1030.1083 | 1402.2 | 2000 | 8000 | 3 | 4 | 89.03% | 109.291 | 100 | 100 | 114.6651 | 48.4897 | 356.6544 | 701.9291 | 178.4062 | 9662.2216 | 1657.2309 | 2819.8119 | 2895.8273 | 389.3826 | 1899.9689 | 1331900908.5261 | 5545279054.1191 | 921991237.8613 | 960828799.4935 | 8760 | 10.3453 | 89.3922 | 1390.6462 | 369 | 6080 | 9223.8464 | 1520 | 380 | 0.28671
1236.1299 | 1402.2 | 2000 | 8000 | 3 | 4 | 91.03% | 111.3911 | 100 | 100 | 124.6726 | 48.4815 | 423.2031 | 701.4865 | 170.5397 | 9991.758 | 1988.2971 | 2819.273 | 2895.2739 | 389.3082 | 1899.6058 | 1464805011.5143 | 5545302276.0824 | 964313135.1451 | 785579577.2581 | 8760 | 12.9452 | 73.0876 | 1668.7754 | 369 | 6080 | 9223.8464 | 1520 | 380 | 0.29975
1442.1516 | 1402.2 | 2000 | 8000 | 3 | 4 | 92.6% | 113.7132 | 100 | 100 | 135.7236 | 48.4736 | 499.7289 | 806.9139 | 163.1142 | 10321.301 | 2319.2665 | 2818.7705 | 2894.7579 | 389.2388 | 1899.2673 | 1562977893.4213 | 5545332431.4779 | 1003181765.268 | 648507909.8329 | 8760 | 15.8271 | 60.3349 | 1946.9046 | 369 | 6080 | 9223.8464 | 1520 | 380 | 0.31172
1648.1732 | 1402.2 | 2000 | 8000 | 3 | 4 | 93.87% | 116.2639 | 100 | 100 | 147.4579 | 48.4663 | 592.6288 | 808.1015 | 157.6175 | 10650.8501 | 2650.1487 | 2818.3009 | 2894.2757 | 389.174 | 1898.9508 | 1641281053.8609 | 5545334518.8625 | 1036329093.8141 | 537055333.4625 | 8760 | 18.788 | 49.9658 | 2225.0338 | 369 | 6080 | 9223.8464 | 1520 | 380 | 0.32194
1854.1949 | 1402.2 | 2000 | 8000 | 3 | 4 | 94.91% | 118.9409 | 100 | 100 | 159.3315 | 48.4595 | 693.211 | 999.3536 | 153.1436 | 10980.4045 | 2980.9519 | 2817.861 | 2893.8239 | 389.1132 | 1898.6544 | 1706510446.8564 | 5545343619.8425 | 1062438382.3396 | 445707550.9615 | 8760 | 21.7328 | 41.4671 | 2503.1631 | 369 | 6080 | 9223.8464 | 1520 | 380 | 0.32998
2060.2165 | 1402.2 | 2000 | 8000 | 3 | 4 | 95.64% | 121.7831 | 100 | 100 | 171.5537 | 48.4532 | 805.3413 | 1070.0983 | 150.535 | 11309.9639 | 3311.6835 | 2817.4481 | 2893.3999 | 389.0562 | 1898.3762 | 1757539158.5614 | 5545343619.8425 | 1075204468.7556 | 381912752.8405 | 8760 | 24.7017 | 35.5318 | 2781.2923 | 369 | 6080 | 9223.8464 | 1520 | 380 | 0.33392
2266.2382 | 1402.2 | 2000 | 8000 | 3 | 4 | 96.22% | 124.7548 | 100 | 100 | 184.0459 | 48.4472 | 898.1503 | 1585.5188 | 148.801 | 11639.5278 | 3642.3497 | 2817.0598 | 2893.0011 | 389.0026 | 1898.1146 | 1798869398.4781 | 5545335704.8206 | 1084587133.8281 | 331207762.8732 | 8760 | 27.5555 | 30.8144 | 3059.4215 | 369 | 6080 | 9223.8464 | 1520 | 380 | 0.33681
2472.2598 | 1402.2 | 2000 | 8000 | 3 | 4 | 96.68% | 127.8156 | 100 | 100 | 196.7921 | 48.4416 | 1006.3002 | 1965.3556 | 147.5688 | 11969.0957 | 3972.9563 | 2816.6939 | 2892.6253 | 388.952 | 1897.8681 | 1833221144.3089 | 5545335704.8206 | 1090985768.3758 | 290457382.4946 | 8760 | 30.2762 | 27.0231 | 3337.5508 | 369 | 6080 | 9223.8464 | 1520 | 380 | 0.33878
2678.2815 | 1402.2 | 2000 | 8000 | 3 | 4 | 97.09% | 130.9259 | 100 | 100 | 209.5677 | 48.4363 | 1122.5654 | 2326.8064 | 146.6956 | 12298.6674 | 4303.5084 | 2816.3486 | 2892.2707 | 388.9044 | 1897.6354 | 1863585537.6792 | 5545335704.8206 | 1095875755.1172 | 255203002.383 | 8760 | 32.8367 | 23.7432 | 3615.68 | 369 | 6080 | 9223.8464 | 1520 | 380 | 0.34029
206.0217 | 1603.6 | 2000 | 8000 | 3 | 4 | 82.86% | 104.5092 | 100 | 100 | 93.4937 | 52.851 | 256.8126 | 660.4517 | 148.6189 | 8746.7974 | 331.6489 | 3226.798 | 2897.5986 | 389.6208 | 1901.1311 | 331603763.2217 | 5821622134.7715 | 1105746430.275 | 1501027671.7318 | 8760 | 6.5645 | 139.6504 | 278.1292 | 422 | 6080 | 9223.8464 | 1520 | 380 | 0.34333
412.0433 | 1603.6 | 2000 | 8000 | 3 | 4 | 85.24% | 106.1235 | 100 | 100 | 97.4574 | 52.8401 | 283.8486 | 842.1359 | 161.3381 | 9076.3111 | 663.1418 | 3226.0391 | 2896.9171 | 389.5291 | 1900.6839 | 634793391.9761 | 5821598858.1812 | 1010672440.5816 | 1292935309.2612 | 8760 | 8.525 | 120.2902 | 556.2585 | 422 | 6080 | 9223.8464 | 1520 | 380 | 0.31403
618.065 | 1603.6 | 2000 | 8000 | 3 | 4 | 87.51% | 107.8831 | 100 | 100 | 102.6304 | 52.8299 | 325.5532 | 665.9648 | 172.0818 | 9405.8338 | 994.4962 | 3225.3367 | 2896.2864 | 389.4443 | 1900.2701 | 901344311.05 | 5821610714.3295 | 943116327.5057 | 1093928647.1148 | 8760 | 10.723 | 101.7753 | 834.3877 | 422 | 6080 | 9223.8464 | 1520 | 380 | 0.29322
824.0866 | 1603.6 | 2000 | 8000 | 3 | 4 | 89.66% | 109.7872 | 100 | 100 | 109.5109 | 52.8203 | 381.0038 | 625.602 | 177.9245 | 9735.3645 | 1325.7269 | 3224.6849 | 2895.7011 | 389.3656 | 1899.886 | 1121033985.5869 | 5821613726.3291 | 911200250.9067 | 906152037.1773 | 8760 | 13.0642 | 84.3052 | 1112.5169 | 422 | 6080 | 9223.8464 | 1520 | 380 | 0.28339
1030.1083 | 1603.6 | 2000 | 8000 | 3 | 4 | 91.56% | 111.9261 | 100 | 100 | 118.517 | 52.8115 | 446.1292 | 822.7748 | 177.9216 | 10064.9025 | 1656.8469 | 3224.0782 | 2895.1563 | 389.2924 | 1899.5286 | 1288406595.8007 | 5821613669.465 | 910422682.4815 | 739557052.2528 | 8760 | 15.5956 | 68.8058 | 1390.6462 | 422 | 6080 | 9223.8464 | 1520 | 380 | 0.28315
1236.1299 | 1603.6 | 2000 | 8000 | 3 | 4 | 93.08% | 114.2635 | 100 | 100 | 129.6348 | 52.8032 | 527.485 | 977.2003 | 174.6275 | 10394.4469 | 1987.8673 | 3223.5123 | 2894.6481 | 389.224 | 1899.1952 | 1405403788.0609 | 5821611767.9466 | 927079820.5511 | 605904623.4413 | 8760 | 18.3268 | 56.3713 | 1668.7754 | 422 | 6080 | 9223.8464 | 1520 | 380 | 0.28828
1442.1516 | 1603.6 | 2000 | 8000 | 3 | 4 | 94.27% | 116.8367 | 100 | 100 | 142.0606 | 52.7955 | 624.7076 | 1038.0827 | 170.8798 | 10723.9972 | 2318.7977 | 3222.9831 | 2894.1729 | 389.1601 | 1898.8834 | 1492306714.6681 | 5821604011.3046 | 944402149.9941 | 501687124.0333 | 8760 | 21.1803 | 46.6752 | 1946.9046 | 422 | 6080 | 9223.8464 | 1520 | 380 | 0.29362
1648.1732 | 1603.6 | 2000 | 8000 | 3 | 4 | 95.28% | 119.5365 | 100 | 100 | 154.7019 | 52.7882 | 745.747 | 1076.2333 | 167.4281 | 11053.5528 | 2649.6468 | 3222.4871 | 2893.7275 | 389.1002 | 1898.5912 | 1563059715.6108 | 5821615777.8196 | 961942579.8469 | 413381926.7226 | 8760 | 23.9827 | 38.4596 | 2225.0338 | 422 | 6080 | 9223.8464 | 1520 | 380 | 0.29902
1854.1949 | 1603.6 | 2000 | 8000 | 3 | 4 | 96.04% | 122.3701 | 100 | 100 | 167.79 | 52.7813 | 875.8695 | 1233.8545 | 164.7821 | 11383.1132 | 2980.4218 | 3222.0213 | 2893.3093 | 389.044 | 1898.3168 | 1617777776.2032 | 5821626235.1424 | 973958735.054 | 346637253.6004 | 8760 | 26.7677 | 32.2499 | 2503.1631 | 422 | 6080 | 9223.8464 | 1520 | 380 | 0.30272
2060.2165 | 1603.6 | 2000 | 8000 | 3 | 4 | 96.6% | 125.347 | 100 | 100 | 181.3145 | 52.775 | 994.9542 | 1632.0459 | 163.2361 | 11712.678 | 3311.1294 | 3221.5831 | 2892.9158 | 388.9911 | 1898.0586 | 1660272099.8716 | 5821626235.1424 | 980151937.2685 | 297949727.7175 | 8760 | 29.4867 | 27.7202 | 2781.2923 | 422 | 6080 | 9223.8464 | 1520 | 380 | 0.30463
2266.2382 | 1603.6 | 2000 | 8000 | 3 | 4 | 97.02% | 128.4382 | 100 | 100 | 195.1807 | 52.7689 | 1099.0182 | 2553.5036 | 162.3947 | 12042.2468 | 3641.7753 | 3221.1701 | 2892.5449 | 388.9412 | 1897.8153 | 1694210107.717 | 5821623570.7953 | 983262019.5612 | 260904301.9265 | 8760 | 32.0922 | 24.2736 | 3059.4215 | 422 | 6080 | 9223.8464 | 1520 | 380 | 0.30559
2472.2598 | 1603.6 | 2000 | 8000 | 3 | 4 | 97.41% | 131.5717 | 100 | 100 | 209.1374 | 52.7632 | 1247.7694 | 2441.5208 | 161.6459 | 12371.8193 | 3972.3648 | 3220.7801 | 2892.1947 | 388.8941 | 1897.5855 | 1724085160.6296 | 5821629107.19 | 987533449.3287 | 226752282.8517 | 8760 | 34.5332 | 21.0962 | 3337.5508 | 422 | 6080 | 9223.8464 | 1520 | 380 | 0.30691
206.0217 | 1801.2 | 2000 | 8000 | 3 | 4 | 85.84% | 106.6816 | 100 | 100 | 96.7442 | 57.3526 | 295.1251 | 881.8906 | 138.9586 | 9141.8535 | 331.5561 | 3623.3988 | 2896.7878 | 389.5117 | 1900.5991 | 320494454.0076 | 6024237171.7705 | 1174636857.6339 | 1240631516.5879 | 8760 | 11.1855 | 115.4241 | 278.1292 | 474 | 6080 | 9223.8464 | 1520 | 380 | 0.36456
412.0433 | 1801.2 | 2000 | 8000 | 3 | 4 | 87.93% | 108.4818 | 100 | 100 | 100.7903 | 57.3417 | 337.6098 | 647.7053 | 152.2449 | 9471.3779 | 662.97 | 3622.6216 | 2896.1665 | 389.4282 | 1900.1915 | 613767871.1689 | 6024238558.0577 | 1064318974.9131 | 1057674595.8602 | 8760 | 13.3678 | 98.4024 | 556.2585 | 474 | 6080 | 9223.8464 | 1520 | 380 | 0.33056
618.065 | 1801.2 | 2000 | 8000 | 3 | 4 | 89.91% | 110.4507 | 100 | 100 | 106.0492 | 57.3314 | 387.0242 | 765.595 | 164.4113 | 9800.9101 | 994.2569 | 3621.9 | 2895.5896 | 389.3506 | 1899.8129 | 872227518.5858 | 6024251669.3078 | 979891446.2616 | 883629365.8447 | 8760 | 15.7103 | 82.2098 | 834.3877 | 474 | 6080 | 9223.8464 | 1520 | 380 | 0.30455
824.0866 | 1801.2 | 2000 | 8000 | 3 | 4 | 91.68% | 112.653 | 100 | 100 | 112.9121 | 57.3219 | 450.4398 | 984.7651 | 174.3318 | 10130.4494 | 1325.43 | 3621.2281 | 2895.0524 | 389.2784 | 1899.4605 | 1087426565.1055 | 6024251669.3078 | 919697425.1028 | 728624340.4838 | 8760 | 18.2247 | 67.7887 | 1112.5169 | 474 | 6080 | 9223.8464 | 1520 | 380 | 0.286
1030.1083 | 1801.2 | 2000 | 8000 | 3 | 4 | 93.23% | 115.0132 | 100 | 100 | 122.4331 | 57.313 | 537.3214 | 1019.4378 | 179.1267 | 10459.995 | 1656.5005 | 3620.6009 | 2894.5511 | 389.211 | 1899.1315 | 1246797728.1825 | 6024251669.3078 | 895670266.8695 | 593280335.6402 | 8760 | 20.8048 | 55.1967 | 1390.6462 | 474 | 6080 | 9223.8464 | 1520 | 380 | 0.2786
1236.1299 | 1801.2 | 2000 | 8000 | 3 | 4 | 94.44% | 117.5524 | 100 | 100 | 134.439 | 57.3048 | 635.8474 | 1311.1042 | 179.0059 | 10789.5464 | 1987.4785 | 3620.0142 | 2894.082 | 389.1479 | 1898.8238 | 1353448589.1505 | 6024251669.3078 | 894882440.8876 | 487417300.6541 | 8760 | 23.4722 | 45.3476 | 1668.7754 | 474 | 6080 | 9223.8464 | 1520 | 380 | 0.27836
1442.1516 | 1801.2 | 2000 | 8000 | 3 | 4 | 95.41% | 120.2568 | 100 | 100 | 147.8632 | 57.297 | 770.4582 | 1059.6827 | 177.5112 | 11119.103 | 2318.3726 | 3619.4642 | 2893.6422 | 389.0888 | 1898.5352 | 1432156031.7046 | 6024247457.1309 | 901777636.9501 | 401818874.2144 | 8760 | 26.1402 | 37.3838 | 1946.9046 | 474 | 6080 | 9223.8464 | 1520 | 380 | 0.28048
1648.1732 | 1801.2 | 2000 | 8000 | 3 | 4 | 96.2% | 123.0774 | 100 | 100 | 161.6972 | 57.2898 | 905.6856 | 1326.1314 | 175.5247 | 11448.6643 | 2649.1904 | 3618.9474 | 2893.2291 | 389.0332 | 1898.2642 | 1493409355.968 | 6024227907.811 | 909699580.0951 | 332663156.1259 | 8760 | 28.7552 | 30.9498 | 2225.0338 | 474 | 6080 | 9223.8464 | 1520 | 380 | 0.28292
1854.1949 | 1801.2 | 2000 | 8000 | 3 | 4 | 96.78% | 126.0494 | 100 | 100 | 176.0621 | 57.2829 | 1029.1803 | 2207.7464 | 174.0802 | 11778.2299 | 2979.9386 | 3618.461 | 2892.8403 | 388.9809 | 1898.0091 | 1539412731.083 | 6024251669.3078 | 914127095.1702 | 282208504.439 | 8760 | 31.324 | 26.2557 | 2503.1631 | 474 | 6080 | 9223.8464 | 1520 | 380 | 0.28429
2060.2165 | 1801.2 | 2000 | 8000 | 3 | 4 | 97.18% | 129.1356 | 100 | 100 | 190.8032 | 57.2764 | 1177.3798 | 2137.3564 | 173.7948 | 12107.7995 | 3310.6233 | 3618.0024 | 2892.4736 | 388.9316 | 1897.7685 | 1576663233.6986 | 6024248427.7545 | 912474831.8685 | 246613506.6783 | 8760 | 33.8087 | 22.9441 | 2781.2923 | 474 | 6080 | 9223.8464 | 1520 | 380 | 0.28378
2266.2382 | 1801.2 | 2000 | 8000 | 3 | 4 | 97.52% | 132.2803 | 100 | 100 | 205.7476 | 57.2703 | 1328.638 | 2250.2834 | 173.5492 | 12437.3727 | 3641.2497 | 3617.5693 | 2892.1273 | 388.8851 | 1897.5413 | 1605955017.0716 | 6024251669.3078 | 912382993.7373 | 217410319.8833 | 8760 | 36.155 | 20.2271 | 3059.4215 | 474 | 6080 | 9223.8464 | 1520 | 380 | 0.28375
206.0217 | 801.8 | 2000 | 8000 | 3 | 4 | 51.03% | 102.3399 | 100 | 100 | 86.9755 | 43.7684 | 119.5588 | 456.8815 | 279.3518 | 7143.9589 | 332.1399 | 1615.7875 | 2901.8883 | 390.1976 | 1903.9455 | 357217203.6567 | 3519484355.2088 | 593686838.3488 | 4289611602.7857 | 8760 | 0.00075833 | 399.0906 | 278.1292 | 211 | 6080 | 9223.8464 | 1520 | 380 | 0.18395
412.0433 | 801.8 | 2000 | 8000 | 3 | 4 | 55.09% | 103.2167 | 100 | 100 | 91.2062 | 43.7543 | 124.2421 | 478.8765 | 267.4258 | 7473.4081 | 664.0407 | 1615.206 | 2900.8439 | 390.0571 | 1903.2603 | 678967954.9045 | 3519484355.2088 | 627133339.3729 | 3934414350.5138 | 8760 | 0.0034217 | 366.0443 | 556.2585 | 211 | 6080 | 9223.8464 | 1520 | 380 | 0.19428
618.065 | 801.8 | 2000 | 8000 | 3 | 4 | 59.6% | 104.1314 | 100 | 100 | 97.3217 | 43.7416 | 131.4125 | 473.9582 | 227.285 | 7802.8743 | 995.7352 | 1614.6775 | 2899.8947 | 389.9295 | 1902.6375 | 952174345.9899 | 3519484355.2088 | 749375747.6265 | 3538965551.1748 | 8760 | 0.0014507 | 329.2531 | 834.3877 | 211 | 6080 | 9223.8464 | 1520 | 380 | 0.23198
824.0866 | 801.8 | 2000 | 8000 | 3 | 4 | 64.44% | 105.1731 | 100 | 100 | 103.0972 | 43.7299 | 141.8545 | 396.833 | 187.4423 | 8132.3551 | 1327.2501 | 1614.195 | 2899.0281 | 389.813 | 1902.0689 | 1197434942.7435 | 3519484355.2088 | 928249977.0764 | 3114830724.9714 | 8760 | 0.0007816 | 289.793 | 1112.5169 | 211 | 6080 | 9223.8464 | 1520 | 380 | 0.28716
1030.1083 | 801.8 | 2000 | 8000 | 3 | 4 | 69.35% | 106.0542 | 100 | 100 | 108.2135 | 43.7193 | 156.0912 | 369.9669 | 154.175 | 8461.8488 | 1658.6081 | 1613.7527 | 2898.2339 | 389.7062 | 1901.5478 | 1424479581.9636 | 3519484355.2088 | 1131134776.9198 | 2684901285.9078 | 8760 | 0.1983 | 249.7939 | 1390.6462 | 211 | 6080 | 9223.8464 | 1520 | 380 | 0.34974
1236.1299 | 801.8 | 2000 | 8000 | 3 | 4 | 74.03% | 107.1503 | 100 | 100 | 113.0805 | 43.7095 | 173.9324 | 422.2025 | 130.8807 | 8791.3537 | 1989.8281 | 1613.3459 | 2897.5033 | 389.608 | 1901.0685 | 1632081254.1026 | 3519484355.2088 | 1333511764.1252 | 2274922626.5634 | 8760 | 0.82654 | 211.6509 | 1668.7754 | 211 | 6080 | 9223.8464 | 1520 | 380 | 0.41217
1442.1516 | 801.8 | 2000 | 8000 | 3 | 4 | 78.16% | 108.5042 | 100 | 100 | 118.3944 | 43.7004 | 196.6607 | 447.2336 | 115.0664 | 9120.8687 | 2320.9258 | 1612.9705 | 2896.829 | 389.5173 | 1900.6261 | 1814140335.2066 | 3519484355.2088 | 1513566844.1745 | 1912808465.4101 | 8760 | 2.0911 | 177.9611 | 1946.9046 | 211 | 6080 | 9223.8464 | 1520 | 380 | 0.46811
1648.1732 | 801.8 | 2000 | 8000 | 3 | 4 | 81.8% | 110.0388 | 100 | 100 | 123.9023 | 43.692 | 225.8198 | 442.7699 | 103.8341 | 9450.3925 | 2651.915 | 1612.6229 | 2896.2047 | 389.4333 | 1900.2165 | 1975844400.9033 | 3519484355.2088 | 1670429187.666 | 1594242056.2219 | 8760 | 3.8905 | 148.3227 | 2225.0338 | 211 | 6080 | 9223.8464 | 1520 | 380 | 0.51661
1854.1949 | 801.8 | 2000 | 8000 | 3 | 4 | 84.82% | 111.8103 | 100 | 100 | 130.0309 | 43.6842 | 259.0289 | 510.3193 | 95.8265 | 9779.9243 | 2982.8074 | 1612.3002 | 2895.6251 | 389.3554 | 1899.8362 | 2111584888.1162 | 3519484355.2088 | 1799476488.6335 | 1329454268.0415 | 8760 | 6.2473 | 123.6878 | 2503.1631 | 211 | 6080 | 9223.8464 | 1520 | 380 | 0.55638
2060.2165 | 801.8 | 2000 | 8000 | 3 | 4 | 87.12% | 113.8837 | 100 | 100 | 136.8924 | 43.677 | 297.6213 | 519.7986 | 90.4698 | 10109.4631 | 3313.6128 | 1611.9997 | 2895.0855 | 389.2829 | 1899.4822 | 2219009789.455 | 3519484355.2088 | 1893112983.103 | 1128392872.2332 | 8760 | 9.1577 | 104.9818 | 2781.2923 | 211 | 6080 | 9223.8464 | 1520 | 380 | 0.58523
2266.2382 | 801.8 | 2000 | 8000 | 3 | 4 | 89.01% | 116.1719 | 100 | 100 | 144.3559 | 43.6702 | 338.6385 | 569.872 | 86.5897 | 10439.0084 | 3644.3401 | 1611.7193 | 2894.582 | 389.2151 | 1899.1518 | 2309000568.2007 | 3519484355.2088 | 1968440376.9302 | 963074699.6603 | 8760 | 12.2508 | 89.6011 | 3059.4215 | 211 | 6080 | 9223.8464 | 1520 | 380 | 0.60844
2472.2598 | 801.8 | 2000 | 8000 | 3 | 4 | 90.29% | 118.762 | 100 | 100 | 152.6342 | 43.6639 | 375.2619 | 736.9733 | 83.9486 | 10768.5594 | 3974.9968 | 1611.4571 | 2894.111 | 389.1518 | 1898.8428 | 2374373296.8593 | 3519484355.2088 | 2015669925.6386 | 850472422.2934 | 8760 | 15.6094 | 79.125 | 3337.5508 | 211 | 6080 | 9223.8464 | 1520 | 380 | 0.623
2678.2815 | 801.8 | 2000 | 8000 | 3 | 4 | 91.43% | 121.5139 | 100 | 100 | 161.2577 | 43.658 | 417.5026 | 748.0934 | 82.0516 | 11098.1157 | 4305.5896 | 1611.2112 | 2893.6694 | 389.0924 | 1898.5531 | 2432706760.9193 | 3519484355.2088 | 2057115739.3006 | 750693144.5712 | 8760 | 18.8337 | 69.8419 | 3615.68 | 211 | 6080 | 9223.8464 | 1520 | 380 | 0.63577
2884.3031 | 801.8 | 2000 | 8000 | 3 | 4 | 92.36% | 124.3617 | 100 | 100 | 169.9619 | 43.6524 | 458.419 | 898.4667 | 80.5245 | 11427.6767 | 4636.1242 | 1610.9803 | 2893.2547 | 389.0367 | 1898.281 | 2482792982.7603 | 3519484355.2088 | 2088568087.8044 | 669154574.2265 | 8760 | 21.9617 | 62.2558 | 3893.8092 | 211 | 6080 | 9223.8464 | 1520 | 380 | 0.64546
3090.3248 | 801.8 | 2000 | 8000 | 3 | 4 | 93.13% | 127.3023 | 100 | 100 | 178.7937 | 43.6472 | 501.0089 | 1038.2388 | 79.3664 | 11757.2421 | 4966.6058 | 1610.7629 | 2892.8643 | 388.9842 | 1898.0249 | 2526114038.8154 | 3519484355.2088 | 2112339755.6641 | 602061850.3117 | 8760 | 24.96 | 56.0137 | 4171.9385 | 211 | 6080 | 9223.8464 | 1520 | 380 | 0.65279
3296.3464 | 801.8 | 2000 | 8000 | 3 | 4 | 93.8% | 130.309 | 100 | 100 | 187.6969 | 43.6422 | 548.4109 | 1076.7 | 78.4477 | 12086.8114 | 5297.0389 | 1610.558 | 2892.4963 | 388.9347 | 1897.7834 | 2564520578.6672 | 3519484355.2088 | 2132672702.4759 | 543322363.6481 | 8760 | 27.7891 | 50.5488 | 4450.0677 | 211 | 6080 | 9223.8464 | 1520 | 380 | 0.65906
206.0217 | 600.4 | 2000 | 8000 | 3 | 4 | 39.19% | 102.4903 | 100 | 100 | 88.1058 | 43.7875 | 103.8744 | 337.0894 | 373.9189 | 6741.4123 | 332.3033 | 1210.5214 | 2903.3159 | 390.3895 | 1904.8822 | 352503086.0313 | 2635443261.2464 | 444726289.2015 | 5327327363.5208 | 8760 | 0.00068254 | 495.6361 | 278.1292 | 158 | 6080 | 9223.8464 | 1520 | 380 | 0.1378
412.0433 | 600.4 | 2000 | 8000 | 3 | 4 | 43.49% | 103.3002 | 100 | 100 | 95.3502 | 43.7717 | 106.6438 | 395.1466 | 322.8311 | 7070.8372 | 664.3362 | 1210.0288 | 2902.1345 | 390.2307 | 1904.1071 | 648710595.5785 | 2635443261.2464 | 525164910.1163 | 4950681233.0588 | 8760 | 0.0015599 | 460.5942 | 556.2585 | 158 | 6080 | 9223.8464 | 1520 | 380 | 0.16262
618.065 | 600.4 | 2000 | 8000 | 3 | 4 | 48.28% | 104.2167 | 100 | 100 | 103.2192 | 43.7573 | 111.3032 | 400.1703 | 247.3216 | 7400.2824 | 996.1377 | 1209.5838 | 2901.067 | 390.0871 | 1903.4067 | 897630795.9539 | 2635443261.2464 | 696169259.1547 | 4530756683.645 | 8760 | 0.00039881 | 421.5259 | 834.3877 | 158 | 6080 | 9223.8464 | 1520 | 380 | 0.21536
824.0866 | 600.4 | 2000 | 8000 | 3 | 4 | 53.42% | 105.3724 | 100 | 100 | 109.2736 | 43.7443 | 117.8615 | 387.0515 | 192.0603 | 7729.745 | 1327.7399 | 1209.1797 | 2900.0978 | 389.9568 | 1902.7708 | 1131217933.2131 | 2635443261.2464 | 912825692.5201 | 4080513113.0205 | 8760 | -6.489e-19 | 379.6368 | 1112.5169 | 158 | 6080 | 9223.8464 | 1520 | 380 | 0.28219
1030.1083 | 600.4 | 2000 | 8000 | 3 | 4 | 58.75% | 106.2953 | 100 | 100 | 113.6442 | 43.7324 | 126.5524 | 373.6369 | 152.7743 | 8059.2227 | 1659.169 | 1208.8111 | 2899.2139 | 389.838 | 1902.1908 | 1360437362.1524 | 2635443261.2464 | 1150921778.3162 | 3613197598.1238 | 8760 | -1.9467e-18 | 336.1594 | 1390.6462 | 158 | 6080 | 9223.8464 | 1520 | 380 | 0.35564
1236.1299 | 600.4 | 2000 | 8000 | 3 | 4 | 64.18% | 107.2096 | 100 | 100 | 116.7965 | 43.7216 | 137.7169 | 393.4403 | 126.1355 | 8388.7137 | 1990.4469 | 1208.4736 | 2898.4044 | 389.7291 | 1901.6597 | 1588517946.3432 | 2635443261.2464 | 1398391083.6121 | 3137647708.7983 | 8760 | 0.0045958 | 291.9159 | 1668.7754 | 158 | 6080 | 9223.8464 | 1520 | 380 | 0.43198
1442.1516 | 600.4 | 2000 | 8000 | 3 | 4 | 69.38% | 108.2433 | 100 | 100 | 119.9149 | 43.7116 | 152.2115 | 443.9445 | 107.3117 | 8718.2162 | 2321.5919 | 1208.1634 | 2897.6603 | 389.6291 | 1901.1715 | 1802229231.7062 | 2635443261.2464 | 1639724691.3199 | 2682602815.7275 | 8760 | 0.30534 | 249.5801 | 1946.9046 | 158 | 6080 | 9223.8464 | 1520 | 380 | 0.50642
1648.1732 | 600.4 | 2000 | 8000 | 3 | 4 | 74.12% | 109.3939 | 100 | 100 | 123.2165 | 43.7024 | 171.0808 | 414.2071 | 94.4704 | 9047.7291 | 2652.6196 | 1207.8773 | 2896.9741 | 389.5368 | 1900.7213 | 2000347044.8718 | 2635443261.2464 | 1856859591.4494 | 2267350102.4324 | 8760 | 1.1173 | 210.9464 | 2225.0338 | 158 | 6080 | 9223.8464 | 1520 | 380 | 0.57341
1854.1949 | 600.4 | 2000 | 8000 | 3 | 4 | 78.1% | 110.7865 | 100 | 100 | 127.1353 | 43.6938 | 193.1162 | 429.1193 | 85.7014 | 9377.251 | 2983.543 | 1207.6126 | 2896.3393 | 389.4514 | 1900.3048 | 2171536630.859 | 2635443261.2464 | 2034649837.4924 | 1918370270.4021 | 8760 | 2.7111 | 178.4785 | 2503.1631 | 158 | 6080 | 9223.8464 | 1520 | 380 | 0.62818
2060.2165 | 600.4 | 2000 | 8000 | 3 | 4 | 81.18% | 112.5444 | 100 | 100 | 132.1534 | 43.6859 | 216.8588 | 456.0286 | 79.9152 | 9706.7811 | 3314.3735 | 1207.3669 | 2895.7502 | 389.3722 | 1899.9183 | 2310704462.1276 | 2635443261.2464 | 2165040910.8373 | 1648811365.7886 | 8760 | 5.1371 | 153.3997 | 2781.2923 | 158 | 6080 | 9223.8464 | 1520 | 380 | 0.66866
2266.2382 | 600.4 | 2000 | 8000 | 3 | 4 | 83.73% | 114.5829 | 100 | 100 | 137.8417 | 43.6786 | 242.263 | 485.865 | 75.9787 | 10036.3185 | 3645.1208 | 1207.1384 | 2895.2021 | 389.2985 | 1899.5587 | 2430386948.9348 | 2635443261.2464 | 2268809015.6814 | 1425360774.1374 | 8760 | 7.945 | 132.6106 | 3059.4215 | 158 | 6080 | 9223.8464 | 1520 | 380 | 0.70063
2472.2598 | 600.4 | 2000 | 8000 | 3 | 4 | 85.72% | 116.8297 | 100 | 100 | 144.2135 | 43.6717 | 268.7334 | 532.9036 | 73.0022 | 10365.8624 | 3975.7933 | 1206.9253 | 2894.6908 | 389.2298 | 1899.2232 | 2523842182.789 | 2635443261.2464 | 2349655264.5946 | 1251059220.7057 | 8759.9999 | 11.068 | 116.3942 | 3337.5508 | 158 | 6080 | 9223.8464 | 1520 | 380 | 0.72554
2678.2815 | 600.4 | 2000 | 8000 | 3 | 4 | 87.28% | 119.3446 | 100 | 100 | 151.3382 | 43.6653 | 294.068 | 608.1549 | 70.8595 | 10695.4122 | 4306.3982 | 1206.726 | 2894.2129 | 389.1655 | 1898.9096 | 2599756169.106 | 2635443261.2464 | 2410341415.2317 | 1114459154.416 | 8760 | 14.3287 | 103.6854 | 3615.68 | 158 | 6080 | 9223.8464 | 1520 | 380 | 0.74424
2884.3031 | 600.4 | 2000 | 8000 | 3 | 4 | 88.55% | 122.0336 | 100 | 100 | 158.8 | 43.6593 | 318.4651 | 748.7098 | 69.2285 | 11024.9673 | 4636.9419 | 1206.5392 | 2893.765 | 389.1053 | 1898.6158 | 2663428842.2462 | 2635443261.2464 | 2457900694.7083 | 1003227201.7991 | 8760 | 17.5725 | 93.3368 | 3893.8092 | 158 | 6080 | 9223.8464 | 1520 | 380 | 0.7589
3090.3248 | 600.4 | 2000 | 8000 | 3 | 4 | 89.65% | 124.8146 | 100 | 100 | 166.4741 | 43.6536 | 345.6582 | 806.307 | 67.8945 | 11354.5273 | 4967.4302 | 1206.3639 | 2893.3445 | 389.0488 | 1898.3399 | 2718854891.147 | 2635443261.2464 | 2499442245.8867 | 906259601.7198 | 8760 | 20.6899 | 84.3152 | 4171.9385 | 158 | 6080 | 9223.8464 | 1520 | 380 | 0.7717
3296.3464 | 600.4 | 2000 | 8000 | 3 | 4 | 90.59% | 127.684 | 100 | 100 | 174.2516 | 43.6483 | 371.6798 | 1000.4614 | 66.7936 | 11684.0917 | 5297.8678 | 1206.199 | 2892.949 | 388.9956 | 1898.0804 | 2767276396.05 | 2635443261.2464 | 2532531344.2238 | 824748998.4797 | 8760 | 23.69 | 76.7318 | 4450.0677 | 158 | 6080 | 9223.8464 | 1520 | 380 | 0.7819
3502.3681 | 600.4 | 2000 | 8000 | 3 | 4 | 91.37% | 130.6277 | 100 | 100 | 182.1829 | 43.6433 | 400.6081 | 1061.5446 | 65.8662 | 12013.6602 | 5628.2592 | 1206.0436 | 2892.5762 | 388.9454 | 1897.8358 | 2809180474.5073 | 2635443261.2464 | 2559140252.6518 | 756236011.5944 | 8760 | 26.5535 | 70.3576 | 4728.1969 | 158 | 6080 | 9223.8464 | 1520 | 380 | 0.7901
206.0217 | 402.8 | 2000 | 8000 | 3 | 4 | 27.65% | 102.5327 | 100 | 100 | 91.2725 | 43.8089 | 93.31 | 289.3598 | 533.2443 | 6346.4952 | 332.4857 | 812.5678 | 2904.9098 | 390.6039 | 1905.928 | 339694822.7151 | 1768082187.9248 | 314662367.8846 | 6337560621.4754 | 8760 | 0.0005268 | 589.6246 | 278.1292 | 106 | 6080 | 9223.8464 | 1520 | 380 | 0.097482
412.0433 | 402.8 | 2000 | 8000 | 3 | 4 | 32.33% | 103.3558 | 100 | 100 | 103.1681 | 43.7909 | 95.3653 | 381.1155 | 370.7049 | 6675.8913 | 664.6639 | 812.1919 | 2903.566 | 390.4232 | 1905.0463 | 599199452.3374 | 1768082187.9248 | 464529050.5612 | 5928189309.1766 | 8760 | 0.0001169 | 551.5382 | 556.2585 | 106 | 6080 | 9223.8464 | 1520 | 380 | 0.14371
618.065 | 402.8 | 2000 | 8000 | 3 | 4 | 37.52% | 104.3887 | 100 | 100 | 111.601 | 43.7747 | 98.9804 | 465.2365 | 253.0909 | 7005.3119 | 996.5816 | 811.8545 | 2902.3598 | 390.261 | 1904.2549 | 831693715.7182 | 1768082187.9248 | 686612447.0723 | 5473611649.2848 | 8760 | -6.489e-19 | 509.2458 | 834.3877 | 106 | 6080 | 9223.8464 | 1520 | 380 | 0.21221
824.0866 | 402.8 | 2000 | 8000 | 3 | 4 | 42.92% | 105.6122 | 100 | 100 | 116.9008 | 43.7601 | 103.863 | 434.512 | 188.8218 | 7334.7532 | 1328.277 | 811.55 | 2901.2711 | 390.1146 | 1903.5406 | 1059592959.5376 | 1768082187.9248 | 932370012.406 | 4999954840.1315 | 8760 | -1.9467e-18 | 465.1784 | 1112.5169 | 106 | 6080 | 9223.8464 | 1520 | 380 | 0.28802
1030.1083 | 402.8 | 2000 | 8000 | 3 | 4 | 48.42% | 106.5746 | 100 | 100 | 120.4621 | 43.7468 | 109.7786 | 418.712 | 148.4103 | 7664.2126 | 1659.7811 | 811.2737 | 2900.2834 | 389.9818 | 1902.8926 | 1286107329.5067 | 1768082187.9248 | 1186993601.1468 | 4518816881.4217 | 8760 | 0 | 420.415 | 1390.6462 | 106 | 6080 | 9223.8464 | 1520 | 380 | 0.36656
1236.1299 | 402.8 | 2000 | 8000 | 3 | 4 | 53.95% | 107.5028 | 100 | 100 | 122.9963 | 43.7347 | 117.1097 | 388.8061 | 122.0363 | 7993.6875 | 1991.1192 | 811.022 | 2899.3834 | 389.8608 | 1902.3021 | 1512056312.6121 | 1768082187.9248 | 1445910306.9945 | 4033951192.4686 | 8760 | -6.489e-19 | 375.3048 | 1668.7754 | 106 | 6080 | 9223.8464 | 1520 | 380 | 0.44643
1442.1516 | 402.8 | 2000 | 8000 | 3 | 4 | 59.5% | 108.4639 | 100 | 100 | 124.8779 | 43.7237 | 126.4324 | 378.7528 | 103.5302 | 8323.1759 | 2322.3126 | 810.7916 | 2898.5599 | 389.75 | 1901.7618 | 1737882632.8121 | 1768082187.9248 | 1706393983.1783 | 3547641196.0848 | 8760 | 0.0046686 | 330.0602 | 1946.9046 | 106 | 6080 | 9223.8464 | 1520 | 380 | 0.52681
1648.1732 | 402.8 | 2000 | 8000 | 3 | 4 | 64.97% | 109.4391 | 100 | 100 | 126.3183 | 43.7135 | 137.8365 | 456.3296 | 89.9802 | 8652.6763 | 2653.379 | 810.58 | 2897.8035 | 389.6483 | 1901.2655 | 1960568158.096 | 1768082187.9248 | 1962834397.7855 | 3068515256.1936 | 8760 | 0.10617 | 285.484 | 2225.0338 | 106 | 6080 | 9223.8464 | 1520 | 380 | 0.60594
1854.1949 | 402.8 | 2000 | 8000 | 3 | 4 | 69.88% | 110.5576 | 100 | 100 | 128.1529 | 43.7041 | 152.3963 | 430.7646 | 80.5132 | 8982.1872 | 2984.3332 | 810.385 | 2897.1063 | 389.5546 | 1900.8081 | 2168079307.6305 | 1768082187.9248 | 2185472818.5212 | 2638365685.9235 | 8760 | 0.80515 | 245.4644 | 2503.1631 | 106 | 6080 | 9223.8464 | 1520 | 380 | 0.67465
2060.2165 | 402.8 | 2000 | 8000 | 3 | 4 | 73.9% | 111.9759 | 100 | 100 | 130.7691 | 43.6955 | 168.0046 | 444.4676 | 74.4133 | 9311.7074 | 3315.1879 | 810.2047 | 2896.4617 | 389.4679 | 1900.3851 | 2351870884.0343 | 1768082187.9248 | 2353974059.853 | 2286072868.188 | 8760 | 2.4249 | 212.6883 | 2781.2923 | 106 | 6080 | 9223.8464 | 1520 | 380 | 0.72657
2266.2382 | 402.8 | 2000 | 8000 | 3 | 4 | 77% | 113.7434 | 100 | 100 | 134.7106 | 43.6875 | 184.0067 | 457.2114 | 70.2881 | 9641.2359 | 3645.9541 | 810.0375 | 2895.8639 | 389.3875 | 1899.9929 | 2496695865.3906 | 1768082187.9248 | 2480747350.2869 | 2014474596.3977 | 8760 | 4.8862 | 187.4197 | 3059.4215 | 106 | 6080 | 9223.8464 | 1520 | 380 | 0.76574
2472.2598 | 402.8 | 2000 | 8000 | 3 | 4 | 79.49% | 115.8039 | 100 | 100 | 139.598 | 43.68 | 200.3225 | 456.4599 | 67.3663 | 9970.7719 | 3976.641 | 809.882 | 2895.308 | 389.3128 | 1899.6282 | 2617461198.615 | 1768082187.9248 | 2577485501.9646 | 1796971111.4956 | 8760 | 7.8011 | 167.184 | 3337.5508 | 106 | 6080 | 9223.8464 | 1520 | 380 | 0.79539
2678.2815 | 402.8 | 2000 | 8000 | 3 | 4 | 81.49% | 118.0909 | 100 | 100 | 145.0974 | 43.673 | 215.4574 | 508.1134 | 65.2705 | 10300.3146 | 4307.2566 | 809.737 | 2894.7898 | 389.2431 | 1899.2881 | 2721780930.0894 | 1768082187.9248 | 2649048438.397 | 1621088443.5888 | 8760 | 10.9452 | 150.8204 | 3615.68 | 106 | 6080 | 9223.8464 | 1520 | 380 | 0.81744
2884.3031 | 402.8 | 2000 | 8000 | 3 | 4 | 83.05% | 120.6127 | 100 | 100 | 151.2723 | 43.6665 | 229.0341 | 626.2458 | 63.7088 | 10629.8632 | 4637.8079 | 809.6015 | 2894.3054 | 389.178 | 1898.9704 | 2803741028.0737 | 1768082187.9248 | 2703131538.7337 | 1485045245.2678 | 8760 | 14.2367 | 138.1635 | 3893.8092 | 106 | 6080 | 9223.8464 | 1520 | 380 | 0.8341
3090.3248 | 402.8 | 2000 | 8000 | 3 | 4 | 84.36% | 123.2837 | 100 | 100 | 157.9002 | 43.6604 | 243.6428 | 649.2956 | 62.4478 | 10959.4174 | 4968.3011 | 809.4747 | 2893.8518 | 389.117 | 1898.6728 | 2873123514.7042 | 1768082187.9248 | 2748516210.2681 | 1370278087.1029 | 8760 | 17.4689 | 127.4859 | 4171.9385 | 106 | 6080 | 9223.8464 | 1520 | 380 | 0.84809
3296.3464 | 402.8 | 2000 | 8000 | 3 | 4 | 85.53% | 126.0262 | 100 | 100 | 164.6805 | 43.6547 | 258.8624 | 643.2943 | 61.3762 | 11288.9764 | 5298.7416 | 809.3556 | 2893.4261 | 389.0597 | 1898.3934 | 2934873422.5085 | 1768082187.9248 | 2789482954.7989 | 1267561434.7678 | 8760 | 20.5542 | 117.9295 | 4450.0677 | 106 | 6080 | 9223.8464 | 1520 | 380 | 0.86071
3502.3681 | 402.8 | 2000 | 8000 | 3 | 4 | 86.54% | 128.8552 | 100 | 100 | 171.6451 | 43.6493 | 273.2616 | 704.831 | 60.445 | 11618.54 | 5629.134 | 809.2436 | 2893.0258 | 389.0059 | 1898.1308 | 2987066458.5036 | 1768082187.9248 | 2825634743.8819 | 1179216609.6897 | 8760 | 23.5114 | 109.7102 | 4728.1969 | 106 | 6080 | 9223.8464 | 1520 | 380 | 0.87185
3708.3897 | 402.8 | 2000 | 8000 | 3 | 4 | 87.43% | 131.7854 | 100 | 100 | 178.7934 | 43.6443 | 286.4898 | 865.6775 | 59.6708 | 11948.1077 | 5959.4825 | 809.1381 | 2892.6486 | 388.9552 | 1897.8833 | 3033352306.0265 | 1768082187.9248 | 2857195737.1563 | 1101369768.8923 | 8760 | 26.3271 | 102.4676 | 5006.3262 | 106 | 6080 | 9223.8464 | 1520 | 380 | 0.88158
206.0217 | 201.4 | 2000 | 8000 | 3 | 4 | 16.16% | 103.2108 | 100 | 100 | 103.2757 | 43.834 | 86.5028 | 278.07 | 740.9493 | 5944.0264 | 332.6993 | 406.5449 | 2906.7755 | 390.8547 | 1907.1521 | 299599726.1687 | 884041093.9624 | 232264525.2806 | 7344094654.0452 | 8760 | 9.7335e-19 | 683.2691 | 278.1292 | 53 | 6080 | 9223.8464 | 1520 | 380 | 0.071853
412.0433 | 201.4 | 2000 | 8000 | 3 | 4 | 21.46% | 103.7157 | 100 | 100 | 117.0512 | 43.8132 | 88.7763 | 207.1802 | 373.7798 | 6273.3865 | 665.0446 | 406.3286 | 2905.2291 | 390.6468 | 1906.1375 | 529796479.7688 | 884041093.9624 | 466185006.203 | 6879977420.0658 | 8760 | 1.6222e-18 | 640.0892 | 556.2585 | 53 | 6080 | 9223.8464 | 1520 | 380 | 0.14401
618.065 | 201.4 | 2000 | 8000 | 3 | 4 | 26.98% | 104.3741 | 100 | 100 | 123.1766 | 43.7947 | 91.1305 | 259.5516 | 241.1653 | 6602.7767 | 997.0939 | 406.1359 | 2903.8516 | 390.4616 | 1905.2337 | 756028156.306 | 884041093.9624 | 722955153.4973 | 6396975596.2343 | 8760 | 2.2711e-18 | 595.1524 | 834.3877 | 53 | 6080 | 9223.8464 | 1520 | 380 | 0.22322
824.0866 | 201.4 | 2000 | 8000 | 3 | 4 | 32.54% | 105.6328 | 100 | 100 | 126.6301 | 43.7781 | 94.4315 | 391.7311 | 178.8466 | 6932.1921 | 1328.8931 | 405.9632 | 2902.6168 | 390.2955 | 1904.4235 | 981007254.8656 | 884041093.9624 | 985050336.2679 | 5909901314.9041 | 8760 | 3.8934e-18 | 549.8367 | 1112.5169 | 53 | 6080 | 9223.8464 | 1520 | 380 | 0.30409
1030.1083 | 201.4 | 2000 | 8000 | 3 | 4 | 38.11% | 106.7663 | 100 | 100 | 128.8539 | 43.7632 | 98.8919 | 412.4961 | 141.0244 | 7261.6291 | 1660.4793 | 405.8075 | 2901.5035 | 390.1458 | 1903.6931 | 1205370325.9892 | 884041093.9624 | 1248972611.6119 | 5421615968.4365 | 8760 | 2.4334e-18 | 504.4083 | 1390.6462 | 53 | 6080 | 9223.8464 | 1520 | 380 | 0.38552
1236.1299 | 201.4 | 2000 | 8000 | 3 | 4 | 43.69% | 107.7776 | 100 | 100 | 130.3983 | 43.7496 | 104.1189 | 363.2466 | 116.6279 | 7591.0847 | 1991.8823 | 405.6664 | 2900.4946 | 390.0102 | 1903.0311 | 1429460006.6281 | 884041093.9624 | 1513821456.7108 | 4932677442.6987 | 8760 | 6.489e-18 | 458.9192 | 1668.7754 | 53 | 6080 | 9223.8464 | 1520 | 380 | 0.46724
1442.1516 | 201.4 | 2000 | 8000 | 3 | 4 | 49.27% | 108.656 | 100 | 100 | 131.5289 | 43.7373 | 110.1545 | 354.4682 | 99.2335 | 7920.5563 | 2323.1269 | 405.538 | 2899.5762 | 389.8867 | 1902.4286 | 1653359425.4845 | 884041093.9624 | 1778963045.06 | 4443636435.493 | 8760 | 2.5956e-18 | 413.4205 | 1946.9046 | 53 | 6080 | 9223.8464 | 1520 | 380 | 0.54905
1648.1732 | 201.4 | 2000 | 8000 | 3 | 4 | 54.84% | 109.606 | 100 | 100 | 132.2179 | 43.726 | 117.4261 | 400.352 | 86.5219 | 8250.0419 | 2654.2333 | 405.4205 | 2898.7366 | 389.7738 | 1901.8777 | 1878876734.8507 | 884041093.9624 | 2041028540.6521 | 3956053630.2516 | 8760 | 0.019774 | 368.0575 | 2225.0338 | 53 | 6080 | 9223.8464 | 1520 | 380 | 0.62991
1854.1949 | 201.4 | 2000 | 8000 | 3 | 4 | 60.1% | 110.7133 | 100 | 100 | 132.2026 | 43.7157 | 126.2753 | 425.7169 | 77.8434 | 8579.5398 | 2985.2187 | 405.3127 | 2897.966 | 389.6702 | 1901.3721 | 2114045468.4027 | 884041093.9624 | 2266260220.0729 | 3495653217.5621 | 8760 | 0.38923 | 325.2234 | 2503.1631 | 53 | 6080 | 9223.8464 | 1520 | 380 | 0.69943
2060.2165 | 201.4 | 2000 | 8000 | 3 | 4 | 64.49% | 112.0149 | 100 | 100 | 132.3726 | 43.7062 | 135.7196 | 450.1101 | 72.2712 | 8909.0485 | 3316.0974 | 405.2135 | 2897.2563 | 389.5747 | 1900.9065 | 2335809204.8435 | 884041093.9624 | 2429798829.0133 | 3110350872.1808 | 8760 | 1.6691 | 289.3763 | 2781.2923 | 53 | 6080 | 9223.8464 | 1520 | 380 | 0.74995
2266.2382 | 201.4 | 2000 | 8000 | 3 | 4 | 68.02% | 113.6472 | 100 | 100 | 134.0586 | 43.6973 | 145.011 | 490.1427 | 68.5542 | 9238.5667 | 3646.8816 | 405.1218 | 2896.6006 | 389.4866 | 1900.4762 | 2523545722.8012 | 884041093.9624 | 2551218999.4 | 2801194183.8363 | 8760 | 3.7843 | 260.6134 | 3059.4215 | 53 | 6080 | 9223.8464 | 1520 | 380 | 0.78746
2472.2598 | 201.4 | 2000 | 8000 | 3 | 4 | 70.85% | 115.5803 | 100 | 100 | 136.984 | 43.6892 | 153.9937 | 549.2491 | 65.9256 | 9568.0935 | 3977.5815 | 405.0368 | 2895.9928 | 389.4048 | 1900.0775 | 2680842007.1599 | 884041093.9624 | 2641394078.5797 | 2553722820.2979 | 8760 | 6.4746 | 237.5895 | 3337.5508 | 53 | 6080 | 9223.8464 | 1520 | 380 | 0.81513
2678.2815 | 201.4 | 2000 | 8000 | 3 | 4 | 73.06% | 117.8043 | 100 | 100 | 141.1432 | 43.6816 | 162.6583 | 545.6266 | 64.0479 | 9897.6279 | 4308.2062 | 404.9578 | 2895.428 | 389.3289 | 1899.7069 | 2807558762.8001 | 884041093.9624 | 2708605414.3104 | 2359794728.9271 | 8760 | 9.5496 | 219.5471 | 3615.68 | 53 | 6080 | 9223.8464 | 1520 | 380 | 0.83573
2884.3031 | 201.4 | 2000 | 8000 | 3 | 4 | 74.85% | 120.2501 | 100 | 100 | 146.1409 | 43.6745 | 170.5157 | 585.0596 | 62.5971 | 10227.1691 | 4638.7634 | 404.8842 | 2894.9017 | 389.2581 | 1899.3616 | 2909995412.6231 | 884041093.9624 | 2762846344.0574 | 2203117149.357 | 8760 | 12.7686 | 204.9704 | 3893.8092 | 53 | 6080 | 9223.8464 | 1520 | 380 | 0.85233
3090.3248 | 201.4 | 2000 | 8000 | 3 | 4 | 76.42% | 122.8216 | 100 | 100 | 151.6959 | 43.6679 | 178.5515 | 552.9142 | 61.3846 | 10556.7165 | 4969.2597 | 404.8154 | 2894.4102 | 389.192 | 1899.0391 | 2999591019.3839 | 884041093.9624 | 2810822054.1368 | 2065545832.5169 | 8760 | 15.9304 | 192.1712 | 4171.9385 | 53 | 6080 | 9223.8464 | 1520 | 380 | 0.86692
3296.3464 | 201.4 | 2000 | 8000 | 3 | 4 | 77.79% | 125.4622 | 100 | 100 | 157.4327 | 43.6618 | 185.9894 | 582.739 | 60.3212 | 10886.2694 | 5299.701 | 404.7511 | 2893.95 | 389.1302 | 1898.7372 | 3077040955.1316 | 884041093.9624 | 2853690901.7972 | 1945227049.1088 | 8760 | 18.9984 | 180.9772 | 4450.0677 | 53 | 6080 | 9223.8464 | 1520 | 380 | 0.88014
3502.3681 | 201.4 | 2000 | 8000 | 3 | 4 | 78.96% | 128.2193 | 100 | 100 | 163.4455 | 43.656 | 193.4585 | 582.774 | 59.493 | 11215.8274 | 5630.0924 | 404.6907 | 2893.5183 | 389.0721 | 1898.4539 | 3143643463.3043 | 884041093.9624 | 2889340830.0314 | 1842974612.7018 | 8760 | 21.974 | 171.464 | 4728.1969 | 53 | 6080 | 9223.8464 | 1520 | 380 | 0.89112
3708.3897 | 201.4 | 2000 | 8000 | 3 | 4 | 79.98% | 131.0386 | 100 | 100 | 169.7599 | 43.6505 | 200.4048 | 603.3082 | 58.658 | 11545.3901 | 5960.4383 | 404.6339 | 2893.1126 | 389.0176 | 1898.1877 | 3199534959.7612 | 884041093.9624 | 2922622171.6567 | 1753801826.3202 | 8760.0001 | 24.8256 | 163.1676 | 5006.3262 | 53 | 6080 | 9223.8464 | 1520 | 380 | 0.90138
3914.4114 | 201.4 | 2000 | 8000 | 3 | 4 | 80.92% | 133.9201 | 100 | 100 | 176.1838 | 43.6454 | 207.0593 | 641.5685 | 57.9215 | 11874.9569 | 6290.7428 | 404.5805 | 2892.7304 | 388.9662 | 1897.937 | 3253284003.2848 | 884041093.9624 | 2950923223.825 | 1671751678.9278 | 8760 | 27.5254 | 155.534 | 5284.4554 | 53 | 6080 | 9223.8464 | 1520 | 380 | 0.9101
1030.1083 | 3002 | 3000 | 12000 | 0 | 0 | 100% | 111.0955 | 98.5098 | 97.3744 | 143.647 | 85.4298 | 0 | 0 | 276.8486 | 10543.5474 | 1656.6517 | 6034.8857 | 0 | 0 | 2852.01 | 1059531722.9361 | 6736475194.2463 | 833451232.8174 | 0 | 8629.4581 | 44.6957 | 0 | 1390.6462 | 790 | 9120 | 13835.7696 | 2280 | 570 | 0.17383
206.0217 | 1003.2 | 3000 | 12000 | 0 | 0 | 100% | 93.7472 | 55.8298 | 5.1712 | 62.4457 | 44.1797 | 0 | 0 | 18167.6524 | 5232.1899 | 333.3774 | 2029.1815 | 0 | 0 | 2869.631 | 498446710.1615 | 4376598521.9302 | 15647731.2938 | 0 | 4890.693 | 0.093696 | 0 | 278.1292 | 264 | 9120 | 13835.7696 | 2280 | 570 | 0.0032143
412.0433 | 1003.2 | 3000 | 12000 | 0 | 0 | 100% | 90.9626 | 61.7048 | 14.2922 | 67.2747 | 44.0802 | 0 | 0 | 2618.018 | 5561.2158 | 666.2336 | 2027.5949 | 0 | 0 | 2867.3873 | 922726231.8624 | 4383729127.5038 | 98886682.8448 | 0 | 5405.342 | 0.06292 | 0 | 556.2585 | 264 | 9120 | 13835.7696 | 2280 | 570 | 0.020316
618.065 | 1003.2 | 3000 | 12000 | 0 | 0 | 100% | 88.7126 | 67.4961 | 23.6872 | 71.5468 | 44.0014 | 0 | 0 | 1137.9652 | 5890.3209 | 998.6702 | 2026.2149 | 0 | 0 | 2865.4358 | 1298808037.1296 | 4389107201.6427 | 224741540.5629 | 0 | 5912.6568 | 0.039095 | 0 | 834.3877 | 264 | 9120 | 13835.7696 | 2280 | 570 | 0.046413
824.0866 | 1003.2 | 3000 | 12000 | 0 | 0 | 100% | 86.9664 | 73.2061 | 34.0868 | 76.0288 | 43.9389 | 0 | 0 | 650.1255 | 6219.4908 | 1330.7643 | 2025.0037 | 0 | 0 | 2863.7228 | 1623367305.9348 | 4393134087.6418 | 396356104.9432 | 0 | 6412.8575 | 0.03264 | 0 | 1112.5169 | 264 | 9120 | 13835.7696 | 2280 | 570 | 0.081914
1030.1083 | 1003.2 | 3000 | 12000 | 0 | 0 | 100% | 85.823 | 78.5503 | 49.4292 | 82.1568 | 43.8893 | 0 | 0 | 419.6245 | 6548.7142 | 1662.575 | 2023.932 | 0 | 0 | 2862.2072 | 1860616083.5793 | 4396073421.0874 | 624312971.7498 | 0 | 6881.0025 | 0.39199 | 0 | 1390.6462 | 264 | 9120 | 13835.7696 | 2280 | 570 | 0.12899
1236.1299 | 1003.2 | 3000 | 12000 | 0 | 0 | 100% | 85.4744 | 83.1209 | 61.8037 | 91.1507 | 43.8507 | 0 | 0 | 294.6708 | 6877.9824 | 1994.1487 | 2022.977 | 0 | 0 | 2860.8567 | 1996176372.7795 | 4398084927.5816 | 887127605.3006 | 0 | 7281.3889 | 1.5741 | 0 | 1668.7754 | 264 | 9120 | 13835.7696 | 2280 | 570 | 0.18322
1442.1516 | 1003.2 | 3000 | 12000 | 0 | 0 | 100% | 85.6566 | 87.1037 | 71.21 | 101.4803 | 43.8204 | 0 | 0 | 226.5625 | 7207.2885 | 2325.522 | 2022.1207 | 0 | 0 | 2859.6458 | 2084911138.3 | 4399441735.2642 | 1145929709.0701 | 0 | 7630.2826 | 3.2712 | 0 | 1946.9046 | 264 | 9120 | 13835.7696 | 2280 | 570 | 0.23664
1648.1732 | 1003.2 | 3000 | 12000 | 0 | 0 | 100% | 86.907 | 89.9911 | 78.0822 | 112.1662 | 43.7956 | 0 | 0 | 193.1802 | 7536.6269 | 2656.7245 | 2021.3486 | 0 | 0 | 2858.5538 | 2151369356.7209 | 4400425351.2403 | 1331428912.2738 | 0 | 7883.2236 | 5.9982 | 0 | 2225.0338 | 264 | 9120 | 13835.7696 | 2280 | 570 | 0.27499
1854.1949 | 1003.2 | 3000 | 12000 | 0 | 0 | 100% | 88.5179 | 92.1667 | 82.6256 | 122.9776 | 43.7747 | 0 | 0 | 174.2421 | 7865.993 | 2987.7802 | 2020.6487 | 0 | 0 | 2857.564 | 2204861898.6983 | 4401135672.7083 | 1467809634.8036 | 0 | 8073.8072 | 9.1737 | 0 | 2503.1631 | 264 | 9120 | 13835.7696 | 2280 | 570 | 0.30325
2060.2165 | 1003.2 | 3000 | 12000 | 0 | 0 | 100% | 90.5159 | 93.7508 | 86.21 | 133.7725 | 43.757 | 0 | 0 | 162.2482 | 8195.3831 | 3318.7088 | 2020.0114 | 0 | 0 | 2856.6628 | 2249823633.5774 | 4401659026.6493 | 1561088467.6262 | 0 | 8212.5711 | 12.6045 | 0 | 2781.2923 | 264 | 9120 | 13835.7696 | 2280 | 570 | 0.32266
2266.2382 | 1003.2 | 3000 | 12000 | 0 | 0 | 100% | 92.8114 | 94.9836 | 88.71 | 144.6069 | 43.7416 | 0 | 0 | 154.2472 | 8524.7941 | 3649.5266 | 2019.4287 | 0 | 0 | 2855.8388 | 2287170539.2189 | 4402066277.6814 | 1631330454.4761 | 0 | 8320.5673 | 16.0156 | 0 | 3059.4215 | 264 | 9120 | 13835.7696 | 2280 | 570 | 0.33734
2472.2598 | 1003.2 | 3000 | 12000 | 0 | 0 | 100% | 95.3187 | 95.9279 | 90.8562 | 155.482 | 43.728 | 0 | 0 | 148.6359 | 8854.2235 | 3980.2473 | 2018.8938 | 0 | 0 | 2855.0824 | 2318461325.0439 | 4402382404.6943 | 1682438843.0423 | 0 | 8403.2826 | 19.359 | 0 | 3337.5508 | 264 | 9120 | 13835.7696 | 2280 | 570 | 0.348
2678.2815 | 1003.2 | 3000 | 12000 | 0 | 0 | 100% | 98.0193 | 96.6753 | 92.6712 | 166.4131 | 43.716 | 0 | 0 | 144.7748 | 9183.6691 | 4310.8823 | 2018.4012 | 0 | 0 | 2854.3856 | 2344771937.119 | 4402615469.0435 | 1721366507.8818 | 0 | 8468.7539 | 22.5625 | 0 | 3615.68 | 264 | 9120 | 13835.7696 | 2280 | 570 | 0.35599
2884.3031 | 1003.2 | 3000 | 12000 | 0 | 0 | 100% | 100.8109 | 97.3329 | 94.1781 | 177.3644 | 43.7052 | 0 | 0 | 141.7149 | 9513.1291 | 4641.4414 | 2017.9459 | 0 | 0 | 2853.7418 | 2367894565.4836 | 4402804805.2794 | 1755659934.5184 | 0 | 8526.3593 | 25.5536 | 0 | 3893.8092 | 264 | 9120 | 13835.7696 | 2280 | 570 | 0.36304
3090.3248 | 1003.2 | 3000 | 12000 | 0 | 0 | 100% | 103.6587 | 97.8778 | 95.4224 | 188.3254 | 43.6954 | 0 | 0 | 139.1605 | 9842.6018 | 4971.933 | 2017.5238 | 0 | 0 | 2853.145 | 2387902979.9417 | 4402955851.7806 | 1783238187.0624 | 0 | 8574.097 | 28.3731 | 0 | 4171.9385 | 264 | 9120 | 13835.7696 | 2280 | 570 | 0.3687
206.0217 | 1200.8 | 3000 | 12000 | 0 | 0 | 100% | 87.3111 | 65.4686 | 37.0091 | 73.8972 | 45.0459 | 0 | 0 | 1346.1598 | 5626.67 | 333.0692 | 2426.623 | 0 | 0 | 2866.9778 | 421183589.1108 | 5133457610.2812 | 180407821.6754 | 0 | 5735.049 | 0.047685 | 0 | 278.1292 | 316 | 9120 | 13835.7696 | 2280 | 570 | 0.037421
412.0433 | 1200.8 | 3000 | 12000 | 0 | 0 | 100% | 85.4162 | 71.2813 | 43.1393 | 77.4452 | 44.9834 | 0 | 0 | 810.8459 | 5955.7891 | 665.6969 | 2425.0147 | 0 | 0 | 2865.0775 | 801985769.2234 | 5137796821.48 | 304458941.8913 | 0 | 6244.2415 | 0.035984 | 0 | 556.2585 | 316 | 9120 | 13835.7696 | 2280 | 570 | 0.063154
618.065 | 1200.8 | 3000 | 12000 | 0 | 0 | 100% | 84.1347 | 76.7922 | 50.7877 | 81.1125 | 44.9322 | 0 | 0 | 567.2872 | 6284.9704 | 997.9631 | 2423.6005 | 0 | 0 | 2863.4068 | 1146200014.1518 | 5141156732.8419 | 439638673.594 | 0 | 6726.9954 | 0.37159 | 0 | 834.3877 | 316 | 9120 | 13835.7696 | 2280 | 570 | 0.091173
824.0866 | 1200.8 | 3000 | 12000 | 0 | 0 | 100% | 83.456 | 81.7451 | 59.726 | 85.5805 | 44.8902 | 0 | 0 | 437.4062 | 6614.2034 | 1329.9295 | 2422.3475 | 0 | 0 | 2861.9264 | 1441817067.6242 | 5143708219.6189 | 575345444.0032 | 0 | 7160.8707 | 1.3063 | 0 | 1112.5169 | 316 | 9120 | 13835.7696 | 2280 | 570 | 0.1193
1030.1083 | 1200.8 | 3000 | 12000 | 0 | 0 | 100% | 83.4558 | 86.0053 | 70.2854 | 92.2832 | 44.8566 | 0 | 0 | 348.7827 | 6943.4796 | 1661.6446 | 2421.2295 | 0 | 0 | 2860.6055 | 1655609692.7494 | 5145534107.3412 | 732916784.6771 | 0 | 7534.0606 | 2.8602 | 0 | 1390.6462 | 316 | 9120 | 13835.7696 | 2280 | 570 | 0.15192
1236.1299 | 1200.8 | 3000 | 12000 | 0 | 0 | 100% | 83.9944 | 89.6102 | 79.4977 | 102.3264 | 44.829 | 0 | 0 | 277.1714 | 7272.7925 | 1993.147 | 2420.2259 | 0 | 0 | 2859.4197 | 1777657133.7192 | 5146866505.2615 | 925328501.1718 | 0 | 7849.8521 | 4.8785 | 0 | 1668.7754 | 316 | 9120 | 13835.7696 | 2280 | 570 | 0.19169
1442.1516 | 1200.8 | 3000 | 12000 | 0 | 0 | 100% | 85.2671 | 92.0879 | 84.8059 | 113.9142 | 44.8064 | 0 | 0 | 236.6165 | 7602.1367 | 2324.4676 | 2419.3198 | 0 | 0 | 2858.3493 | 1856423112.8488 | 5147764586.703 | 1062715544.64 | 0 | 8066.9032 | 7.8587 | 0 | 1946.9046 | 316 | 9120 | 13835.7696 | 2280 | 570 | 0.22017
1648.1732 | 1200.8 | 3000 | 12000 | 0 | 0 | 100% | 87.5408 | 93.7774 | 88.0936 | 125.966 | 44.7876 | 0 | 0 | 218.3817 | 7931.5079 | 2655.6319 | 2418.4979 | 0 | 0 | 2857.3781 | 1914901274.4346 | 5148388692.5413 | 1151611900.4813 | 0 | 8214.9019 | 11.3111 | 0 | 2225.0338 | 316 | 9120 | 13835.7696 | 2280 | 570 | 0.23868
1854.1949 | 1200.8 | 3000 | 12000 | 0 | 0 | 100% | 89.8004 | 95.0443 | 90.3767 | 138.1389 | 44.7715 | 0 | 0 | 205.0591 | 8260.9024 | 2986.6605 | 2417.7488 | 0 | 0 | 2856.4931 | 1962151115.3638 | 5148836660.2208 | 1214896782.2787 | 0 | 8325.8846 | 14.8087 | 0 | 2503.1631 | 316 | 9120 | 13835.7696 | 2280 | 570 | 0.25193
2060.2165 | 1200.8 | 3000 | 12000 | 0 | 0 | 100% | 92.2669 | 96.0955 | 92.3744 | 150.3487 | 44.7575 | 0 | 0 | 195.5757 | 8590.3173 | 3317.5708 | 2417.0633 | 0 | 0 | 2855.6832 | 2000863244.5182 | 5149147929.369 | 1267954860.8601 | 0 | 8417.966 | 18.1533 | 0 | 2781.2923 | 316 | 9120 | 13835.7696 | 2280 | 570 | 0.26308
2266.2382 | 1200.8 | 3000 | 12000 | 0 | 0 | 100% | 94.8481 | 96.9486 | 94.0411 | 162.6047 | 44.7451 | 0 | 0 | 188.2081 | 8919.7501 | 3648.3772 | 2416.4336 | 0 | 0 | 2854.9393 | 2033015067.009 | 5149378984.1014 | 1310305139.5347 | 0 | 8492.6992 | 21.3616 | 0 | 3059.4215 | 316 | 9120 | 13835.7696 | 2280 | 570 | 0.27178
2472.2598 | 1200.8 | 3000 | 12000 | 0 | 0 | 100% | 97.6482 | 97.5481 | 95.137 | 174.9431 | 44.7341 | 0 | 0 | 183.6802 | 9249.1987 | 3979.0919 | 2415.8532 | 0 | 0 | 2854.2536 | 2059561202.188 | 5149546990.1568 | 1336101082.9267 | 0 | 8545.2093 | 24.4944 | 0 | 3337.5508 | 316 | 9120 | 13835.7696 | 2280 | 570 | 0.27708
2678.2815 | 1200.8 | 3000 | 12000 | 0 | 0 | 100% | 100.5249 | 98.0977 | 96.2785 | 187.3308 | 44.7241 | 0 | 0 | 180.0911 | 9578.6613 | 4309.7252 | 2415.3165 | 0 | 0 | 2853.6195 | 2082370227.7521 | 5149681359.5809 | 1361306954.8514 | 0 | 8593.3585 | 27.3876 | 0 | 3615.68 | 316 | 9120 | 13835.7696 | 2280 | 570 | 0.28225
2884.3031 | 1200.8 | 3000 | 12000 | 0 | 0 | 100% | 103.461 | 98.5126 | 97.089 | 199.7191 | 44.715 | 0 | 0 | 177.2382 | 9908.1363 | 4640.2861 | 2414.8188 | 0 | 0 | 2853.0314 | 2102353741.9316 | 5149792593.5191 | 1377557323.0892 | 0 | 8629.7037 | 30.1402 | 0 | 3893.8092 | 316 | 9120 | 13835.7696 | 2280 | 570 | 0.28559
206.0217 | 1402.2 | 3000 | 12000 | 0 | 0 | 100% | 83.121 | 74.4845 | 56.0959 | 80.5614 | 48.7502 | 0 | 0 | 401.5653 | 6028.8488 | 332.8032 | 2831.3572 | 0 | 0 | 2864.6884 | 386129063.6999 | 5534915941.945 | 603801033.1394 | 0 | 6524.846 | 0.6467 | 0 | 278.1292 | 369 | 9120 | 13835.7696 | 2280 | 570 | 0.12532
412.0433 | 1402.2 | 3000 | 12000 | 0 | 0 | 100% | 82.4382 | 79.4602 | 61.5183 | 83.804 | 48.7031 | 0 | 0 | 357.3541 | 6358.0425 | 665.2288 | 2829.7507 | 0 | 0 | 2863.0629 | 740962159.1804 | 5537665138.5932 | 682086818.7153 | 0 | 6960.7141 | 1.6719 | 0 | 556.2585 | 369 | 9120 | 13835.7696 | 2280 | 570 | 0.14165
618.065 | 1402.2 | 3000 | 12000 | 0 | 0 | 100% | 82.2165 | 83.974 | 68.0023 | 87.4782 | 48.6644 | 0 | 0 | 324.1102 | 6687.2857 | 997.3405 | 2828.3249 | 0 | 0 | 2861.6203 | 1061741825.7191 | 5539743328.6945 | 754635963.185 | 0 | 7356.1211 | 3.083 | 0 | 834.3877 | 369 | 9120 | 13835.7696 | 2280 | 570 | 0.1568
824.0866 | 1402.2 | 3000 | 12000 | 0 | 0 | 100% | 82.5074 | 87.9457 | 75 | 92.3816 | 48.6323 | 0 | 0 | 297.6818 | 7016.5706 | 1329.1883 | 2827.0509 | 0 | 0 | 2860.3314 | 1335005843.6601 | 5541285442.8937 | 827751526.1259 | 0 | 7704.0428 | 4.8889 | 0 | 1112.5169 | 369 | 9120 | 13835.7696 | 2280 | 570 | 0.17207
1030.1083 | 1402.2 | 3000 | 12000 | 0 | 0 | 100% | 83.3014 | 91.1255 | 83.0936 | 99.7108 | 48.6056 | 0 | 0 | 271.0847 | 7345.8909 | 1660.8124 | 2825.9058 | 0 | 0 | 2859.1727 | 1531589074.0397 | 5542437322.209 | 908570659.1599 | 0 | 7982.5971 | 7.2645 | 0 | 1390.6462 | 369 | 9120 | 13835.7696 | 2280 | 570 | 0.18892
1236.1299 | 1402.2 | 3000 | 12000 | 0 | 0 | 100% | 84.9442 | 93.1474 | 87.4429 | 110.6398 | 48.5834 | 0 | 0 | 251.5236 | 7675.2414 | 1992.2449 | 2824.8708 | 0 | 0 | 2858.1256 | 1643039813.4727 | 5543249539.033 | 973420662.8447 | 0 | 8159.71 | 10.4987 | 0 | 1668.7754 | 369 | 9120 | 13835.7696 | 2280 | 570 | 0.2025
1442.1516 | 1402.2 | 3000 | 12000 | 0 | 0 | 100% | 87.1111 | 94.5692 | 90.1256 | 123.3328 | 48.5645 | 0 | 0 | 236.9119 | 8004.618 | 2323.5124 | 2823.9309 | 0 | 0 | 2857.1747 | 1713635994.4802 | 5543846898.9944 | 1026775140.2857 | 0 | 8284.258 | 13.9617 | 0 | 1946.9046 | 369 | 9120 | 13835.7696 | 2280 | 570 | 0.21353
1648.1732 | 1402.2 | 3000 | 12000 | 0 | 0 | 100% | 89.857 | 95.6583 | 92.0091 | 136.5104 | 48.5483 | 0 | 0 | 228.8105 | 8334.0173 | 2654.6365 | 2823.0735 | 0 | 0 | 2856.3072 | 1766081332.3514 | 5544252480.2403 | 1069334675.9546 | 0 | 8379.6685 | 17.382 | 0 | 2225.0338 | 369 | 9120 | 13835.7696 | 2280 | 570 | 0.22228
1854.1949 | 1402.2 | 3000 | 12000 | 0 | 0 | 100% | 92.4093 | 96.6409 | 93.71 | 149.8217 | 48.5341 | 0 | 0 | 219.779 | 8663.4364 | 2985.6354 | 2822.2883 | 0 | 0 | 2855.5127 | 1808378890.3726 | 5544546079.2777 | 1112820987.2366 | 0 | 8465.746 | 20.5597 | 0 | 2503.1631 | 369 | 9120 | 13835.7696 | 2280 | 570 | 0.23121
2060.2165 | 1402.2 | 3000 | 12000 | 0 | 0 | 100% | 94.9912 | 97.5126 | 95.4909 | 163.1698 | 48.5216 | 0 | 0 | 211.2828 | 8992.8728 | 3316.5241 | 2821.5664 | 0 | 0 | 2854.7823 | 1843042356.9311 | 5544744221.689 | 1154317975.1772 | 0 | 8542.1046 | 23.5388 | 0 | 2781.2923 | 369 | 9120 | 13835.7696 | 2280 | 570 | 0.23973
2266.2382 | 1402.2 | 3000 | 12000 | 0 | 0 | 100% | 97.7871 | 98.0665 | 96.5183 | 176.5846 | 48.5104 | 0 | 0 | 206.2069 | 9322.3247 | 3647.3156 | 2820.9005 | 0 | 0 | 2854.1086 | 1871435090.8913 | 5544883979.581 | 1174304846.0547 | 0 | 8590.6239 | 26.5081 | 0 | 3059.4215 | 369 | 9120 | 13835.7696 | 2280 | 570 | 0.24384
2472.2598 | 1402.2 | 3000 | 12000 | 0 | 0 | 100% | 100.7039 | 98.5353 | 97.3174 | 190.0718 | 48.5002 | 0 | 0 | 202.7946 | 9651.7902 | 3978.0207 | 2820.2843 | 0 | 0 | 2853.4852 | 1895170532.0032 | 5544965605.2914 | 1191560352.2003 | 0 | 8631.6965 | 29.2892 | 0 | 3337.5508 | 369 | 9120 | 13835.7696 | 2280 | 570 | 0.24738
2678.2815 | 1402.2 | 3000 | 12000 | 0 | 0 | 100% | 103.6859 | 98.8878 | 98.0365 | 203.5904 | 48.4908 | 0 | 0 | 200.1922 | 9981.2678 | 4308.6486 | 2819.7126 | 0 | 0 | 2852.9066 | 1915594493.5598 | 5545034271.5469 | 1201942401.2175 | 0 | 8662.5712 | 31.9303 | 0 | 3615.68 | 369 | 9120 | 13835.7696 | 2280 | 570 | 0.24952
206.0217 | 1603.6 | 3000 | 12000 | 0 | 0 | 100% | 81.6999 | 81.199 | 68.9384 | 85.9266 | 53.0364 | 0 | 0 | 258.4304 | 6431.117 | 332.5755 | 3235.8134 | 0 | 0 | 2862.7281 | 361868192.1496 | 5815344698.3345 | 935822994.9329 | 0 | 7113.0359 | 3.9308 | 0 | 278.1292 | 422 | 9120 | 13835.7696 | 2280 | 570 | 0.19444
412.0433 | 1603.6 | 3000 | 12000 | 0 | 0 | 100% | 81.8987 | 85.2853 | 73.79 | 89.1884 | 52.998 | 0 | 0 | 252.3971 | 6760.3701 | 664.8243 | 3234.2239 | 0 | 0 | 2861.3219 | 695897020.2268 | 5817191495.9782 | 957905544.6277 | 0 | 7470.9941 | 5.6858 | 0 | 556.2585 | 422 | 9120 | 13835.7696 | 2280 | 570 | 0.19923
618.065 | 1603.6 | 3000 | 12000 | 0 | 0 | 100% | 82.4701 | 88.9091 | 78.9155 | 93.146 | 52.9659 | 0 | 0 | 248.3711 | 7089.6633 | 996.7979 | 3232.8017 | 0 | 0 | 2860.0637 | 996539223.9398 | 5818605220.9053 | 973290062.7354 | 0 | 7788.4345 | 7.7091 | 0 | 834.3877 | 422 | 9120 | 13835.7696 | 2280 | 570 | 0.20255
824.0866 | 1603.6 | 3000 | 12000 | 0 | 0 | 100% | 83.6147 | 91.6422 | 83.847 | 98.3466 | 52.939 | 0 | 0 | 250.6035 | 7418.9907 | 1328.5377 | 3231.5217 | 0 | 0 | 2858.9313 | 1253446052.1708 | 5819628247.6264 | 954778278.3341 | 0 | 8027.8526 | 10.3993 | 0 | 1112.5169 | 422 | 9120 | 13835.7696 | 2280 | 570 | 0.19875
1030.1083 | 1603.6 | 3000 | 12000 | 0 | 0 | 100% | 85.3956 | 93.5546 | 87.9566 | 106.2758 | 52.9165 | 0 | 0 | 254.9864 | 7748.3474 | 1660.077 | 3230.3637 | 0 | 0 | 2857.9067 | 1436400117.7157 | 5820237949.0455 | 938740926.5115 | 0 | 8195.379 | 13.5367 | 0 | 1390.6462 | 422 | 9120 | 13835.7696 | 2280 | 570 | 0.19545
1236.1299 | 1603.6 | 3000 | 12000 | 0 | 0 | 100% | 87.5658 | 94.9435 | 91.0959 | 118.1048 | 52.8974 | 0 | 0 | 250.3567 | 8077.7293 | 1991.4431 | 3229.3108 | 0 | 0 | 2856.9753 | 1538161407.1541 | 5820639425.8281 | 958247230.3178 | 0 | 8317.0481 | 16.7767 | 0 | 1668.7754 | 422 | 9120 | 13835.7696 | 2280 | 570 | 0.19946
1442.1516 | 1603.6 | 3000 | 12000 | 0 | 0 | 100% | 90.0227 | 96.0337 | 92.968 | 131.7598 | 52.8808 | 0 | 0 | 242.7994 | 8407.1332 | 2322.6587 | 3228.3496 | 0 | 0 | 2856.1249 | 1603524464.1933 | 5820900676.9384 | 988128040.7606 | 0 | 8412.5532 | 19.9471 | 0 | 1946.9046 | 422 | 9120 | 13835.7696 | 2280 | 570 | 0.2056
1648.1732 | 1603.6 | 3000 | 12000 | 0 | 0 | 100% | 92.8723 | 96.9798 | 94.6005 | 145.902 | 52.8662 | 0 | 0 | 236.9469 | 8736.5563 | 2653.7426 | 3227.4684 | 0 | 0 | 2855.3453 | 1651789784.6796 | 5821072600.2662 | 1022564747.0592 | 0 | 8495.4271 | 22.938 | 0 | 2225.0338 | 422 | 9120 | 13835.7696 | 2280 | 570 | 0.21267
1854.1949 | 1603.6 | 3000 | 12000 | 0 | 0 | 100% | 95.4901 | 97.821 | 96.1416 | 160.2276 | 52.8532 | 0 | 0 | 228.748 | 9065.9963 | 2984.7105 | 3226.6577 | 0 | 0 | 2854.6281 | 1690078426.5811 | 5821197015.663 | 1057842987.6401 | 0 | 8569.1184 | 25.7449 | 0 | 2503.1631 | 422 | 9120 | 13835.7696 | 2280 | 570 | 0.21992
2060.2165 | 1603.6 | 3000 | 12000 | 0 | 0 | 100% | 98.2672 | 98.3753 | 97.1461 | 174.6128 | 52.8414 | 0 | 0 | 223.259 | 9395.4514 | 3315.5759 | 3225.9094 | 0 | 0 | 2853.9661 | 1721478036.0211 | 5821290675.456 | 1074903780.2067 | 0 | 8617.6725 | 28.5291 | 0 | 2781.2923 | 422 | 9120 | 13835.7696 | 2280 | 570 | 0.22342
2266.2382 | 1603.6 | 3000 | 12000 | 0 | 0 | 100% | 101.2174 | 98.7827 | 97.8425 | 189.0624 | 52.8306 | 0 | 0 | 220.5478 | 9724.9197 | 3646.3501 | 3225.2165 | 0 | 0 | 2853.3531 | 1747179168.9279 | 5821358789.4783 | 1084825141.2688 | 0 | 8653.3631 | 31.1931 | 0 | 3059.4215 | 422 | 9120 | 13835.7696 | 2280 | 570 | 0.22546
2472.2598 | 1603.6 | 3000 | 12000 | 0 | 0 | 100% | 104.2582 | 99.09 | 98.4018 | 203.597 | 52.8207 | 0 | 0 | 218.8471 | 10054.3999 | 3977.0429 | 3224.5731 | 0 | 0 | 2852.7838 | 1768479730.2494 | 5821405726.8247 | 1090397606.4843 | 0 | 8680.2831 | 33.718 | 0 | 3337.5508 | 422 | 9120 | 13835.7696 | 2280 | 570 | 0.22661
206.0217 | 1801.2 | 3000 | 12000 | 0 | 0 | 100% | 82.3847 | 85.7147 | 77.1005 | 90.4714 | 57.5174 | 0 | 0 | 211.062 | 6825.8645 | 332.3818 | 3632.4221 | 0 | 0 | 2861.0606 | 343583937.9132 | 6020344726.5281 | 1144679346.026 | 0 | 7508.608 | 8.8816 | 0 | 278.1292 | 474 | 9120 | 13835.7696 | 2280 | 570 | 0.23775
412.0433 | 1801.2 | 3000 | 12000 | 0 | 0 | 100% | 83.1435 | 89.0876 | 80.9703 | 93.8365 | 57.4841 | 0 | 0 | 214.8249 | 7155.165 | 664.4774 | 3630.8585 | 0 | 0 | 2859.829 | 661164798.707 | 6021546281.7738 | 1121362276.4476 | 0 | 7804.0734 | 10.9518 | 0 | 556.2585 | 474 | 9120 | 13835.7696 | 2280 | 570 | 0.23296
618.065 | 1801.2 | 3000 | 12000 | 0 | 0 | 100% | 84.4122 | 91.6922 | 84.8516 | 98.053 | 57.4564 | 0 | 0 | 224.2415 | 7484.4986 | 996.3294 | 3629.4497 | 0 | 0 | 2858.7194 | 946211114.2507 | 6022372109.905 | 1063651064.2129 | 0 | 8032.2343 | 13.5329 | 0 | 834.3877 | 474 | 9120 | 13835.7696 | 2280 | 570 | 0.22111
824.0866 | 1801.2 | 3000 | 12000 | 0 | 0 | 100% | 86.1792 | 93.6441 | 88.0594 | 103.5875 | 57.4328 | 0 | 0 | 238.9862 | 7813.8606 | 1327.9722 | 3628.1738 | 0 | 0 | 2857.7145 | 1189108512.0629 | 6022953276.9828 | 991162690.6845 | 0 | 8203.2245 | 16.4261 | 0 | 1112.5169 | 474 | 9120 | 13835.7696 | 2280 | 570 | 0.20622
1030.1083 | 1801.2 | 3000 | 12000 | 0 | 0 | 100% | 88.2917 | 95.1011 | 91.153 | 112.146 | 57.4127 | 0 | 0 | 250.3712 | 8143.2471 | 1659.4341 | 3627.0129 | 0 | 0 | 2856.8001 | 1360394971.1101 | 6023344500.2418 | 947118458.1993 | 0 | 8330.8579 | 19.4191 | 0 | 1390.6462 | 474 | 9120 | 13835.7696 | 2280 | 570 | 0.19717
1236.1299 | 1801.2 | 3000 | 12000 | 0 | 0 | 100% | 90.6672 | 96.206 | 93.3904 | 124.7949 | 57.3952 | 0 | 0 | 250.6104 | 8472.655 | 1990.7385 | 3625.952 | 0 | 0 | 2855.9645 | 1454955244.8713 | 6023596220.7827 | 949095246.9488 | 0 | 8427.6467 | 22.368 | 0 | 1668.7754 | 474 | 9120 | 13835.7696 | 2280 | 570 | 0.19758
1442.1516 | 1801.2 | 3000 | 12000 | 0 | 0 | 100% | 93.217 | 97.137 | 95.1712 | 139.2916 | 57.3797 | 0 | 0 | 245.4813 | 8802.0817 | 2321.9049 | 3624.9788 | 0 | 0 | 2855.1979 | 1516106589.6754 | 6023769802.8785 | 969326608.7068 | 0 | 8509.203 | 25.1783 | 0 | 1946.9046 | 474 | 9120 | 13835.7696 | 2280 | 570 | 0.20173
1648.1732 | 1801.2 | 3000 | 12000 | 0 | 0 | 100% | 96.1293 | 97.9656 | 96.6096 | 154.3449 | 57.3659 | 0 | 0 | 241.0514 | 9131.5248 | 2652.9497 | 3624.0829 | 0 | 0 | 2854.4922 | 1560603565.7038 | 6023887239.627 | 997299732.1256 | 0 | 8581.7905 | 27.8196 | 0 | 2225.0338 | 474 | 9120 | 13835.7696 | 2280 | 570 | 0.20748
1854.1949 | 1801.2 | 3000 | 12000 | 0 | 0 | 100% | 98.9035 | 98.5316 | 97.5342 | 169.6123 | 57.3534 | 0 | 0 | 236.0943 | 9460.9826 | 2983.8869 | 3623.2553 | 0 | 0 | 2853.8404 | 1595859256.0081 | 6023965726.2063 | 1011543125.7739 | 0 | 8631.3681 | 30.4326 | 0 | 2503.1631 | 474 | 9120 | 13835.7696 | 2280 | 570 | 0.21041
2060.2165 | 1801.2 | 3000 | 12000 | 0 | 0 | 100% | 101.8932 | 98.8804 | 98.0936 | 184.9233 | 57.342 | 0 | 0 | 234.7488 | 9790.4534 | 3314.7283 | 3622.4886 | 0 | 0 | 2853.2365 | 1624682292.7952 | 6024022979.1335 | 1013215357.9224 | 0 | 8661.9206 | 32.993 | 0 | 2781.2923 | 474 | 9120 | 13835.7696 | 2280 | 570 | 0.21075
2266.2382 | 1801.2 | 3000 | 12000 | 0 | 0 | 100% | 104.9696 | 99.1527 | 98.5845 | 200.3451 | 57.3315 | 0 | 0 | 234.1651 | 10119.9358 | 3645.4842 | 3621.7762 | 0 | 0 | 2852.6754 | 1648037443.265 | 6024067753.227 | 1013671071.9853 | 0 | 8685.7763 | 35.4071 | 0 | 3059.4215 | 474 | 9120 | 13835.7696 | 2280 | 570 | 0.21085
206.0217 | 801.8 | 3000 | 12000 | 0 | 0 | 100% | 104.5987 | 45.8283 | 0 | 60.7819 | 44.205 | 0 | 0 | 0 | 4830.27 | 333.7543 | 1623.6411 | 0 | 0 | 2872.8746 | 514333915.1643 | 3499554362.7084 | 673867.5021 | 0 | 4014.5621 | 0.04792 | 0 | 278.1292 | 211 | 9120 | 13835.7696 | 2280 | 570 | 0.00013842
412.0433 | 801.8 | 3000 | 12000 | 0 | 0 | 100% | 99.75 | 51.7511 | 4.7374 | 61.7757 | 44.0902 | 0 | 0 | 15791.6647 | 5159.1722 | 666.8814 | 1622.1156 | 0 | 0 | 2870.1753 | 1008011489.4111 | 3505983107.5575 | 19398285.0836 | 0 | 4533.3929 | 0.039433 | 0 | 556.2585 | 211 | 9120 | 13835.7696 | 2280 | 570 | 0.0039847
618.065 | 801.8 | 3000 | 12000 | 0 | 0 | 100% | 96.0889 | 57.5776 | 11.347 | 65.1419 | 44.004 | 0 | 0 | 2569.6035 | 5488.1781 | 999.5144 | 1620.8058 | 0 | 0 | 2867.8579 | 1428754301.8923 | 3510468187.9376 | 104572274.4661 | 0 | 5043.7948 | 0.029222 | 0 | 834.3877 | 211 | 9120 | 13835.7696 | 2280 | 570 | 0.021481
824.0866 | 801.8 | 3000 | 12000 | 0 | 0 | 100% | 93.2311 | 63.3254 | 20 | 68.9927 | 43.9389 | 0 | 0 | 1091.4383 | 5817.267 | 1331.7512 | 1619.6692 | 0 | 0 | 2865.8466 | 1791560030.5697 | 3513537681.3114 | 242211357.5475 | 0 | 5547.3091 | 0.035718 | 0 | 1112.5169 | 211 | 9120 | 13835.7696 | 2280 | 570 | 0.049754
1030.1083 | 801.8 | 3000 | 12000 | 0 | 0 | 100% | 91.1674 | 68.9609 | 34.1895 | 74.283 | 43.8907 | 0 | 0 | 577.6644 | 6146.4236 | 1663.6656 | 1618.6734 | 0 | 0 | 2864.0847 | 2060400107.1646 | 3515453219.1758 | 465119590.9291 | 0 | 6040.9729 | 0.03128 | 0 | 1390.6462 | 211 | 9120 | 13835.7696 | 2280 | 570 | 0.095767
1236.1299 | 801.8 | 3000 | 12000 | 0 | 0 | 100% | 89.5547 | 74.4462 | 48.0137 | 82.1504 | 43.8544 | 0 | 0 | 340.2953 | 6475.636 | 1995.3138 | 1617.7938 | 0 | 0 | 2862.5283 | 2217388065.6262 | 3516648197.9377 | 787450596.3116 | 0 | 6521.4869 | 0.07179 | 0 | 1668.7754 | 211 | 9120 | 13835.7696 | 2280 | 570 | 0.16223
1442.1516 | 801.8 | 3000 | 12000 | 0 | 0 | 100% | 88.4946 | 79.4702 | 58.1507 | 91.3227 | 43.8252 | 0 | 0 | 234.5562 | 6804.8949 | 2326.7401 | 1617.0112 | 0 | 0 | 2861.1436 | 2318781636.9153 | 3517449137.6036 | 1125358661.8426 | 0 | 6961.5894 | 0.66796 | 0 | 1946.9046 | 211 | 9120 | 13835.7696 | 2280 | 570 | 0.23189
1648.1732 | 801.8 | 3000 | 12000 | 0 | 0 | 100% | 88.6218 | 83.6709 | 66.4726 | 100.8027 | 43.8012 | 0 | 0 | 186.0245 | 7134.1931 | 2657.9791 | 1616.3104 | 0 | 0 | 2859.9036 | 2396087355.3243 | 3517994236.1871 | 1415489437.6809 | 0 | 7329.571 | 2.2152 | 0 | 2225.0338 | 211 | 9120 | 13835.7696 | 2280 | 570 | 0.29174
1854.1949 | 801.8 | 3000 | 12000 | 0 | 0 | 100% | 89.0735 | 87.0059 | 73.2306 | 110.371 | 43.7809 | 0 | 0 | 157.7618 | 7463.5247 | 2989.0587 | 1615.6792 | 0 | 0 | 2858.7868 | 2458574793.8869 | 3518391103.3421 | 1644752369.9878 | 0 | 7621.7183 | 4.5932 | 0 | 2503.1631 | 211 | 9120 | 13835.7696 | 2280 | 570 | 0.33908
2060.2165 | 801.8 | 3000 | 12000 | 0 | 0 | 100% | 90.2261 | 89.5964 | 78.79 | 119.9484 | 43.7634 | 0 | 0 | 141.3898 | 7792.885 | 3320.0016 | 1615.1077 | 0 | 0 | 2857.7756 | 2510773033.5946 | 3518669719.3307 | 1819202132.4615 | 0 | 7848.6449 | 7.5283 | 0 | 2781.2923 | 211 | 9120 | 13835.7696 | 2280 | 570 | 0.37517
2266.2382 | 801.8 | 3000 | 12000 | 0 | 0 | 100% | 91.8494 | 91.5842 | 83.0023 | 129.5547 | 43.7481 | 0 | 0 | 130.7656 | 8122.2701 | 3650.8264 | 1614.5879 | 0 | 0 | 2856.8558 | 2554500345.0144 | 3518876324.2134 | 1949400847.3723 | 0 | 8022.7775 | 10.7695 | 0 | 3059.4215 | 211 | 9120 | 13835.7696 | 2280 | 570 | 0.40216
2472.2598 | 801.8 | 3000 | 12000 | 0 | 0 | 100% | 93.928 | 93.0271 | 85.6849 | 139.1939 | 43.7345 | 0 | 0 | 124.0668 | 8451.6767 | 3981.5482 | 1614.113 | 0 | 0 | 2856.0155 | 2591251720.6436 | 3519030702.5889 | 2038890856.1619 | 0 | 8149.1733 | 14.2102 | 0 | 3337.5508 | 211 | 9120 | 13835.7696 | 2280 | 570 | 0.42079
2678.2815 | 801.8 | 3000 | 12000 | 0 | 0 | 100% | 96.2804 | 94.1968 | 87.9224 | 148.8739 | 43.7224 | 0 | 0 | 119.3819 | 8781.1023 | 4312.18 | 1613.6774 | 0 | 0 | 2855.2449 | 2622541462.0319 | 3519143854.9855 | 2109952064.8777 | 0 | 8251.6374 | 17.5647 | 0 | 3615.68 | 211 | 9120 | 13835.7696 | 2280 | 570 | 0.43557
2884.3031 | 801.8 | 3000 | 12000 | 0 | 0 | 100% | 98.8642 | 95.1755 | 90 | 158.5846 | 43.7115 | 0 | 0 | 116.0818 | 9110.5444 | 4642.7324 | 1613.2765 | 0 | 0 | 2854.5355 | 2649514750.2679 | 3519231394.5185 | 2168625239.763 | 0 | 8337.3714 | 20.7723 | 0 | 3893.8092 | 211 | 9120 | 13835.7696 | 2280 | 570 | 0.44763
3090.3248 | 801.8 | 3000 | 12000 | 0 | 0 | 100% | 101.4827 | 95.9975 | 91.6895 | 168.2964 | 43.7016 | 0 | 0 | 113.2093 | 9440.0013 | 4973.2146 | 1612.9063 | 0 | 0 | 2853.8804 | 2673652321.7735 | 3519304658.7905 | 2216420435.3252 | 0 | 8409.3774 | 23.8173 | 0 | 4171.9385 | 211 | 9120 | 13835.7696 | 2280 | 570 | 0.45745
3296.3464 | 801.8 | 3000 | 12000 | 0 | 0 | 100% | 104.1984 | 96.6959 | 93.2078 | 178.0171 | 43.6926 | 0 | 0 | 110.9156 | 9769.4713 | 5303.6343 | 1612.5634 | 0 | 0 | 2853.2736 | 2694241193.9897 | 3519363327.2495 | 2256953116.9838 | 0 | 8470.5576 | 26.6893 | 0 | 4450.0677 | 211 | 9120 | 13835.7696 | 2280 | 570 | 0.46577
206.0217 | 600.4 | 3000 | 12000 | 0 | 0 | 100% | 121.9276 | 35.8113 | 0 | 60.8761 | 44.2303 | 0 | 0 | 0 | 4428.5472 | 334.2155 | 1217.4872 | 0 | 0 | 2876.8445 | 514254501.87 | 2622320985.2024 | 495908.2448 | 0 | 3137.0714 | 0.012837 | 0 | 278.1292 | 158 | 9120 | 13835.7696 | 2280 | 570 | 0.00010187
412.0433 | 600.4 | 3000 | 12000 | 0 | 0 | 100% | 113.2747 | 41.7313 | 0 | 60.908 | 44.0974 | 0 | 0 | 0 | 4757.2839 | 667.662 | 1216.0866 | 0 | 0 | 2873.5352 | 1027462654.7396 | 2627719176.2717 | 476199.0987 | 0 | 3655.658 | 0.032016 | 0 | 556.2585 | 158 | 9120 | 13835.7696 | 2280 | 570 | 9.7819e-05
618.065 | 600.4 | 3000 | 12000 | 0 | 0 | 100% | 106.9477 | 47.5815 | 5.1027 | 61.8514 | 44.0055 | 0 | 0 | 11778.0865 | 5086.1597 | 1000.5183 | 1214.903 | 0 | 0 | 2870.7383 | 1510126898.7665 | 2631001823.6883 | 27014225.4679 | 0 | 4168.1429 | 0.041635 | 0 | 834.3877 | 158 | 9120 | 13835.7696 | 2280 | 570 | 0.0055492
824.0866 | 600.4 | 3000 | 12000 | 0 | 0 | 100% | 102.2586 | 53.3462 | 11.9749 | 64.6319 | 43.9429 | 0 | 0 | 2268.9075 | 5415.1445 | 1332.9115 | 1213.8895 | 0 | 0 | 2868.3435 | 1917116770.0776 | 2632770261.7399 | 123236208.0812 | 0 | 4673.1232 | 0.066285 | 0 | 1112.5169 | 158 | 9120 | 13835.7696 | 2280 | 570 | 0.025315
1030.1083 | 600.4 | 3000 | 12000 | 0 | 0 | 100% | 98.7687 | 59.0192 | 24.4406 | 68.9268 | 43.898 | 0 | 0 | 895.9565 | 5744.2165 | 1664.9348 | 1213.0119 | 0 | 0 | 2866.2698 | 2225030059.2934 | 2633750641.213 | 311303178.3152 | 0 | 5170.0839 | 0.055774 | 0 | 1390.6462 | 158 | 9120 | 13835.7696 | 2280 | 570 | 0.063947
1236.1299 | 600.4 | 3000 | 12000 | 0 | 0 | 100% | 96.2208 | 64.5837 | 36.2671 | 75.8145 | 43.8632 | 0 | 0 | 444.4007 | 6073.3592 | 1996.658 | 1212.2446 | 0 | 0 | 2864.4566 | 2407036693.9077 | 2634331764.8529 | 616164311.2362 | 0 | 5657.5328 | 0.024819 | 0 | 1668.7754 | 158 | 9120 | 13835.7696 | 2280 | 570 | 0.12657
1442.1516 | 600.4 | 3000 | 12000 | 0 | 0 | 100% | 94.0735 | 70.0757 | 46.5068 | 83.9596 | 43.8349 | 0 | 0 | 274.6689 | 6402.56 | 2328.1341 | 1211.568 | 0 | 0 | 2862.8579 | 2525480997.5115 | 2634709255.6502 | 978442087.2661 | 0 | 6138.6323 | 0.015285 | 0 | 1946.9046 | 158 | 9120 | 13835.7696 | 2280 | 570 | 0.20119
1648.1732 | 600.4 | 3000 | 12000 | 0 | 0 | 100% | 92.4128 | 75.3405 | 55.5251 | 92.4665 | 43.8113 | 0 | 0 | 196.3659 | 6731.8093 | 2659.4048 | 1210.9669 | 0 | 0 | 2861.4376 | 2615213156.6757 | 2634943600.9171 | 1349672445.1085 | 0 | 6599.8292 | 0.28795 | 0 | 2225.0338 | 158 | 9120 | 13835.7696 | 2280 | 570 | 0.2777
1854.1949 | 600.4 | 3000 | 12000 | 0 | 0 | 100% | 91.8974 | 79.8584 | 63.2534 | 101.0415 | 43.7911 | 0 | 0 | 157.6657 | 7061.0994 | 2990.5024 | 1210.4294 | 0 | 0 | 2860.1675 | 2688640512.6899 | 2635105456.7128 | 1671850140.4795 | 0 | 6995.5961 | 1.5059 | 0 | 2503.1631 | 158 | 9120 | 13835.7696 | 2280 | 570 | 0.34413
2060.2165 | 600.4 | 3000 | 12000 | 0 | 0 | 100% | 91.934 | 83.4644 | 69.7831 | 109.6234 | 43.7735 | 0 | 0 | 135.0744 | 7390.424 | 3321.4531 | 1209.9459 | 0 | 0 | 2859.025 | 2750333724.8409 | 2635213649.2536 | 1925933285.4806 | 0 | 7311.4807 | 3.7055 | 0 | 2781.2923 | 158 | 9120 | 13835.7696 | 2280 | 570 | 0.39657
2266.2382 | 600.4 | 3000 | 12000 | 0 | 0 | 100% | 92.8218 | 86.3003 | 75.1712 | 118.2127 | 43.758 | 0 | 0 | 121.7241 | 7719.7783 | 3652.2779 | 1209.5086 | 0 | 0 | 2857.9917 | 2802457008.6592 | 2635292709.8501 | 2122159823.1927 | 0 | 7559.9095 | 6.5438 | 0 | 3059.4215 | 158 | 9120 | 13835.7696 | 2280 | 570 | 0.43713
2472.2598 | 600.4 | 3000 | 12000 | 0 | 0 | 100% | 94.1805 | 88.5759 | 79.5205 | 126.833 | 43.7441 | 0 | 0 | 112.6526 | 8049.1582 | 3982.9942 | 1209.1112 | 0 | 0 | 2857.0527 | 2846484934.947 | 2635353589.3402 | 2277410829.0188 | 0 | 7759.2494 | 9.67 | 0 | 3337.5508 | 158 | 9120 | 13835.7696 | 2280 | 570 | 0.46927
2678.2815 | 600.4 | 3000 | 12000 | 0 | 0 | 100% | 95.9615 | 90.3586 | 82.5685 | 135.502 | 43.7316 | 0 | 0 | 106.4186 | 8378.5603 | 4313.616 | 1208.7485 | 0 | 0 | 2856.1957 | 2883493673.2786 | 2635394827.847 | 2396521981.1736 | 0 | 7915.4105 | 12.9673 | 0 | 3615.68 | 158 | 9120 | 13835.7696 | 2280 | 570 | 0.49398
2884.3031 | 600.4 | 3000 | 12000 | 0 | 0 | 100% | 98.0341 | 91.8135 | 84.8973 | 144.2182 | 43.7203 | 0 | 0 | 101.8462 | 8707.9818 | 4644.1553 | 1208.4162 | 0 | 0 | 2855.4103 | 2915356150.8048 | 2635421200.5006 | 2492081111.7315 | 0 | 8042.8585 | 16.2424 | 0 | 3893.8092 | 158 | 9120 | 13835.7696 | 2280 | 570 | 0.51383
3090.3248 | 600.4 | 3000 | 12000 | 0 | 0 | 100% | 100.3822 | 92.9315 | 86.9406 | 152.9578 | 43.7102 | 0 | 0 | 98.5694 | 9037.4205 | 4974.622 | 1208.1105 | 0 | 0 | 2854.688 | 2943194307.0295 | 2635432969.9886 | 2562173482.7865 | 0 | 8140.8008 | 19.5159 | 0 | 4171.9385 | 158 | 9120 | 13835.7696 | 2280 | 570 | 0.52823
3296.3464 | 600.4 | 3000 | 12000 | 0 | 0 | 100% | 102.8936 | 93.9256 | 88.71 | 161.7092 | 43.7009 | 0 | 0 | 96.0333 | 9366.8743 | 5305.0244 | 1207.8284 | 0 | 0 | 2854.0215 | 2967785597.658 | 2635437705.2806 | 2624661814.7896 | 0 | 8227.8851 | 22.5833 | 0 | 4450.0677 | 158 | 9120 | 13835.7696 | 2280 | 570 | 0.54106
3502.3681 | 600.4 | 3000 | 12000 | 0 | 0 | 100% | 105.4819 | 94.806 | 90.2397 | 170.474 | 43.6925 | 0 | 0 | 93.8884 | 9696.3415 | 5635.3698 | 1207.5673 | 0 | 0 | 2853.4044 | 2989580475.4333 | 2635441402.8272 | 2679982407.5255 | 0 | 8305.0043 | 25.4632 | 0 | 4728.1969 | 158 | 9120 | 13835.7696 | 2280 | 570 | 0.55243
206.0217 | 402.8 | 3000 | 12000 | 0 | 0 | 100% | 152.1028 | 25.9783 | 0 | 61.0132 | 44.2487 | 0 | 0 | 0 | 4034.6673 | 334.7807 | 818.1766 | 0 | 0 | 2881.71 | 514099729.0325 | 1761274134.6777 | 326477.7835 | 0 | 2275.7003 | 0.0049377 | 0 | 278.1292 | 106 | 9120 | 13835.7696 | 2280 | 570 | 6.7064e-05
412.0433 | 402.8 | 3000 | 12000 | 0 | 0 | 100% | 135.2805 | 31.8631 | 0 | 61.0955 | 44.0997 | 0 | 0 | 0 | 4363.1804 | 668.601 | 817.003 | 0 | 0 | 2877.5764 | 1025830921.321 | 1765071481.9695 | 306826.9194 | 0 | 2791.2092 | 0.01711 | 0 | 556.2585 | 106 | 9120 | 13835.7696 | 2280 | 570 | 6.3027e-05
618.065 | 402.8 | 3000 | 12000 | 0 | 0 | 100% | 123.6592 | 37.708 | 0.46804 | 61.1354 | 44.0132 | 0 | 0 | 0 | 4691.8849 | 1001.7068 | 816.0297 | 0 | 0 | 2874.1484 | 1535859989.7707 | 1766643471.9975 | 718413.8767 | 0 | 3303.2219 | 0.095143 | 0 | 834.3877 | 106 | 9120 | 13835.7696 | 2280 | 570 | 0.00014757
824.0866 | 402.8 | 3000 | 12000 | 0 | 0 | 100% | 115.4562 | 43.5062 | 6.4155 | 62.1162 | 43.9563 | 0 | 0 | 8038.6787 | 5020.7357 | 1334.2666 | 815.2095 | 0 | 0 | 2871.2596 | 2003440252.4476 | 1767324841.043 | 40380942.4317 | 0 | 3811.146 | 0.16071 | 0 | 1112.5169 | 106 | 9120 | 13835.7696 | 2280 | 570 | 0.0082949
1030.1083 | 402.8 | 3000 | 12000 | 0 | 0 | 100% | 109.5905 | 49.2099 | 18.7785 | 65.2097 | 43.9137 | 0 | 0 | 1634.3761 | 5349.7009 | 1666.3999 | 814.5089 | 0 | 0 | 2868.792 | 2359208240.4406 | 1767667464.8311 | 183911106.6108 | 0 | 4310.7868 | 0.11152 | 0 | 1390.6462 | 106 | 9120 | 13835.7696 | 2280 | 570 | 0.037778
1236.1299 | 402.8 | 3000 | 12000 | 0 | 0 | 100% | 105.3656 | 54.7925 | 29.6347 | 71.2196 | 43.8797 | 0 | 0 | 606.943 | 5678.757 | 1998.1936 | 813.9035 | 0 | 0 | 2866.6598 | 2567443834.1032 | 1767850398.4671 | 464525679.6661 | 0 | 4799.8199 | 0.052489 | 0 | 1668.7754 | 106 | 9120 | 13835.7696 | 2280 | 570 | 0.095421
1442.1516 | 402.8 | 3000 | 12000 | 0 | 0 | 100% | 101.9541 | 60.3161 | 37.8082 | 78.5415 | 43.8515 | 0 | 0 | 334.952 | 6007.8867 | 2329.7126 | 813.3752 | 0 | 0 | 2864.7989 | 2704159164.7889 | 1767952487.4585 | 811577705.3437 | 0 | 5283.6894 | 0.03401 | 0 | 1946.9046 | 106 | 9120 | 13835.7696 | 2280 | 570 | 0.16671
1648.1732 | 402.8 | 3000 | 12000 | 0 | 0 | 100% | 99.1632 | 65.8078 | 45.6735 | 86.2408 | 43.8274 | 0 | 0 | 224.8578 | 6337.0768 | 2661.0061 | 812.9101 | 0 | 0 | 2863.1607 | 2807899070.6577 | 1768019374.9716 | 1188844214.449 | 0 | 5764.7627 | 0.02587 | 0 | 2225.0338 | 106 | 9120 | 13835.7696 | 2280 | 570 | 0.24421
1854.1949 | 402.8 | 3000 | 12000 | 0 | 0 | 100% | 97.3252 | 71.1693 | 53.7785 | 94.0254 | 43.8065 | 0 | 0 | 169.9281 | 6666.3172 | 2992.1124 | 812.4974 | 0 | 0 | 2861.7074 | 2893179405.2563 | 1768058102.0483 | 1573189931.3601 | 0 | 6234.4274 | 0.16647 | 0 | 2503.1631 | 106 | 9120 | 13835.7696 | 2280 | 570 | 0.32334
2060.2165 | 402.8 | 3000 | 12000 | 0 | 0 | 100% | 95.8703 | 75.8931 | 61.2557 | 101.8114 | 43.7882 | 0 | 0 | 137.8651 | 6995.5996 | 3323.0613 | 812.1289 | 0 | 0 | 2860.4094 | 2964980305.3434 | 1768074848.5106 | 1915178800.8365 | 0 | 6648.234 | 1.1621 | 0 | 2781.2923 | 106 | 9120 | 13835.7696 | 2280 | 570 | 0.39385
2266.2382 | 402.8 | 3000 | 12000 | 0 | 0 | 100% | 95.4539 | 79.7257 | 67.4886 | 109.6052 | 43.7721 | 0 | 0 | 119.1213 | 7324.9178 | 3653.877 | 811.7978 | 0 | 0 | 2859.243 | 3026028039.64 | 1768079546.355 | 2189866741.8852 | 0 | 6983.9743 | 3.1936 | 0 | 3059.4215 | 106 | 9120 | 13835.7696 | 2280 | 570 | 0.45052
2472.2598 | 402.8 | 3000 | 12000 | 0 | 0 | 100% | 96.0639 | 82.651 | 72.1804 | 117.4135 | 43.7576 | 0 | 0 | 107.9852 | 7654.2665 | 3984.5787 | 811.4986 | 0 | 0 | 2858.1893 | 3078376159.434 | 1768081969.8884 | 2393772760.0202 | 0 | 7240.2309 | 6.0908 | 0 | 3337.5508 | 106 | 9120 | 13835.7696 | 2280 | 570 | 0.49266
2678.2815 | 402.8 | 3000 | 12000 | 0 | 0 | 100% | 97.2138 | 85.0741 | 76.1073 | 125.2477 | 43.7446 | 0 | 0 | 100.299 | 7983.6416 | 4315.182 | 811.227 | 0 | 0 | 2857.2326 | 3123097619.0188 | 1768082187.9248 | 2561313334.2294 | 0 | 7452.4931 | 9.2202 | 0 | 3615.68 | 106 | 9120 | 13835.7696 | 2280 | 570 | 0.52733
2884.3031 | 402.8 | 3000 | 12000 | 0 | 0 | 100% | 98.7527 | 87.1246 | 79.5662 | 133.1226 | 43.7327 | 0 | 0 | 94.6663 | 8313.0395 | 4645.7001 | 810.9793 | 0 | 0 | 2856.3602 | 3161492250.0307 | 1768082187.9248 | 2702540812.7221 | 0 | 7632.1153 | 12.3946 | 0 | 3893.8092 | 106 | 9120 | 13835.7696 | 2280 | 570 | 0.55658
3090.3248 | 402.8 | 3000 | 12000 | 0 | 0 | 100% | 100.5713 | 88.8286 | 82.1804 | 141.0253 | 43.7218 | 0 | 0 | 90.3576 | 8642.4574 | 4976.1437 | 810.7524 | 0 | 0 | 2855.5613 | 3195220374.6024 | 1768082187.9248 | 2818080541.8724 | 0 | 7781.3831 | 15.5826 | 0 | 4171.9385 | 106 | 9120 | 13835.7696 | 2280 | 570 | 0.58056
3296.3464 | 402.8 | 3000 | 12000 | 0 | 0 | 100% | 102.6919 | 90.176 | 84.3151 | 148.9482 | 43.7118 | 0 | 0 | 87.1728 | 8971.8928 | 5306.5218 | 810.544 | 0 | 0 | 2854.827 | 3224521827.8332 | 1768082187.9248 | 2906815565.2326 | 0 | 7899.4196 | 18.7944 | 0 | 4450.0677 | 106 | 9120 | 13835.7696 | 2280 | 570 | 0.59878
3502.3681 | 402.8 | 3000 | 12000 | 0 | 0 | 100% | 105.0558 | 91.2994 | 86.0731 | 156.9086 | 43.7025 | 0 | 0 | 84.7679 | 9301.3438 | 5636.8421 | 810.3517 | 0 | 0 | 2854.1499 | 3249923889.2311 | 1768082187.9248 | 2979824920.4651 | 0 | 7997.831 | 21.8928 | 0 | 4728.1969 | 106 | 9120 | 13835.7696 | 2280 | 570 | 0.61378
3708.3897 | 402.8 | 3000 | 12000 | 0 | 0 | 100% | 107.5664 | 92.2735 | 87.4886 | 164.9033 | 43.694 | 0 | 0 | 82.8275 | 9630.8084 | 5967.1111 | 810.1739 | 0 | 0 | 2853.5235 | 3272496622.9624 | 1768082187.9248 | 3042578294.9823 | 0 | 8083.1571 | 24.8297 | 0 | 5006.3262 | 106 | 9120 | 13835.7696 | 2280 | 570 | 0.62667
206.0217 | 201.4 | 3000 | 12000 | 0 | 0 | 100% | 221.8644 | 15.9316 | 0 | 61.3059 | 44.2431 | 0 | 0 | 0 | 3633.5963 | 335.521 | 409.9929 | 0 | 0 | 2888.0824 | 512915238.5746 | 882535610.2429 | 153741.3289 | 0 | 1395.6046 | 0.00037107 | 0 | 278.1292 | 53 | 9120 | 13835.7696 | 2280 | 570 | 3.1581e-05
412.0433 | 201.4 | 3000 | 12000 | 0 | 0 | 100% | 178.7524 | 21.7705 | 0 | 61.3623 | 44.1129 | 0 | 0 | 0 | 3961.7829 | 669.8021 | 409.2353 | 0 | 0 | 2882.7456 | 1023235921.1783 | 883662420.5215 | 196673.2891 | 0 | 1907.095 | 0.0072163 | 0 | 556.2585 | 53 | 9120 | 13835.7696 | 2280 | 570 | 4.04e-05
618.065 | 201.4 | 3000 | 12000 | 0 | 0 | 100% | 153.7354 | 27.5978 | 0 | 61.3375 | 44.0402 | 0 | 0 | 0 | 4290.2455 | 1003.1976 | 408.6221 | 0 | 0 | 2878.4259 | 1533361282.6214 | 883925199.2336 | 282611.3387 | 0 | 2417.5691 | 0.15733 | 0 | 834.3877 | 53 | 9120 | 13835.7696 | 2280 | 570 | 5.8053e-05
824.0866 | 201.4 | 3000 | 12000 | 0 | 0 | 100% | 137.5764 | 33.4203 | 1.3584 | 61.334 | 43.9869 | 0 | 0 | 0 | 4618.912 | 1335.9387 | 408.1156 | 0 | 0 | 2874.8578 | 2040496555.9599 | 884009603.4462 | 3112423.0352 | 0 | 2927.6186 | 0.37898 | 0 | 1112.5169 | 53 | 9120 | 13835.7696 | 2280 | 570 | 0.00063934
1030.1083 | 201.4 | 3000 | 12000 | 0 | 0 | 100% | 126.6024 | 39.1747 | 13.4475 | 62.7628 | 43.9443 | 0 | 0 | 4258.4377 | 4947.7335 | 1668.1825 | 407.6901 | 0 | 0 | 2871.8609 | 2464424528.8196 | 884037424.2553 | 83244130.0973 | 0 | 3431.7061 | 0.25297 | 0 | 1390.6462 | 53 | 9120 | 13835.7696 | 2280 | 570 | 0.0171
1236.1299 | 201.4 | 3000 | 12000 | 0 | 0 | 100% | 119.0131 | 44.7853 | 24.9772 | 67.6303 | 43.9092 | 0 | 0 | 903.3653 | 5276.6755 | 2000.0397 | 407.3277 | 0 | 0 | 2869.3081 | 2710692373.4078 | 884040984.9442 | 328458331.4479 | 0 | 3923.1917 | 0.11097 | 0 | 1668.7754 | 53 | 9120 | 13835.7696 | 2280 | 570 | 0.067471
1442.1516 | 201.4 | 3000 | 12000 | 0 | 0 | 100% | 113.4059 | 50.3225 | 32.6142 | 74.2222 | 43.8792 | 0 | 0 | 421.0927 | 5605.7131 | 2331.5901 | 407.0153 | 0 | 0 | 2867.1076 | 2866265316.7084 | 884041093.9624 | 657944952.1907 | 0 | 4408.2514 | 0.069687 | 0 | 1946.9046 | 53 | 9120 | 13835.7696 | 2280 | 570 | 0.13515
1648.1732 | 201.4 | 3000 | 12000 | 0 | 0 | 100% | 108.9106 | 55.8299 | 38.9954 | 81.252 | 43.853 | 0 | 0 | 263.3231 | 5934.8278 | 2662.8933 | 406.7433 | 0 | 0 | 2865.1912 | 2985012256.0542 | 884041093.9624 | 1021647425.9035 | 0 | 4890.7008 | 0.057453 | 0 | 2225.0338 | 53 | 9120 | 13835.7696 | 2280 | 570 | 0.20986
1854.1949 | 201.4 | 3000 | 12000 | 0 | 0 | 100% | 105.2981 | 61.3185 | 45.5479 | 88.3772 | 43.8301 | 0 | 0 | 189.1637 | 6264.0055 | 2993.9941 | 406.5042 | 0 | 0 | 2863.5071 | 3082170653.4581 | 884041093.9624 | 1405288972.4557 | 0 | 5371.5007 | 0.049263 | 0 | 2503.1631 | 53 | 9120 | 13835.7696 | 2280 | 570 | 0.28867
2060.2165 | 201.4 | 3000 | 12000 | 0 | 0 | 100% | 102.7604 | 66.7167 | 52.774 | 95.5038 | 43.8098 | 0 | 0 | 148.4903 | 6593.2354 | 3324.9274 | 406.2925 | 0 | 0 | 2862.0156 | 3165071950.9988 | 884041093.9624 | 1795271551.458 | 0 | 5844.3846 | 0.15074 | 0 | 2781.2923 | 53 | 9120 | 13835.7696 | 2280 | 570 | 0.36878
2266.2382 | 201.4 | 3000 | 12000 | 0 | 0 | 100% | 100.7806 | 71.4981 | 59.4635 | 102.6178 | 43.7916 | 0 | 0 | 123.1765 | 6922.5091 | 3655.7202 | 406.1036 | 0 | 0 | 2860.6853 | 3236251489.0856 | 884041093.9624 | 2142942491.5323 | 0 | 6263.2351 | 1.1293 | 0 | 3059.4215 | 53 | 9120 | 13835.7696 | 2280 | 570 | 0.44035
2472.2598 | 201.4 | 3000 | 12000 | 0 | 0 | 100% | 99.824 | 75.5986 | 65.3653 | 109.7466 | 43.7754 | 0 | 0 | 107.2883 | 7251.8199 | 3986.3941 | 405.9342 | 0 | 0 | 2859.4916 | 3297297199.3708 | 884041093.9624 | 2441103256.1934 | 0 | 6622.4415 | 2.8997 | 0 | 3337.5508 | 53 | 9120 | 13835.7696 | 2280 | 570 | 0.50185
2678.2815 | 201.4 | 3000 | 12000 | 0 | 0 | 100% | 99.9827 | 78.6251 | 69.7489 | 116.8993 | 43.7607 | 0 | 0 | 97.4043 | 7581.1622 | 4316.9667 | 405.7812 | 0 | 0 | 2858.4143 | 3350138573.9606 | 884041093.9624 | 2653382150.0078 | 0 | 6887.5618 | 5.8401 | 0 | 3615.68 | 53 | 9120 | 13835.7696 | 2280 | 570 | 0.54571
2884.3031 | 201.4 | 3000 | 12000 | 0 | 0 | 100% | 100.9465 | 81.1052 | 73.2192 | 124.0754 | 43.7474 | 0 | 0 | 90.8518 | 7910.5318 | 4647.452 | 405.6425 | 0 | 0 | 2857.4373 | 3395819648.6389 | 884041093.9624 | 2824950463.2234 | 0 | 7104.8112 | 9.076 | 0 | 3893.8092 | 53 | 9120 | 13835.7696 | 2280 | 570 | 0.58121
3090.3248 | 201.4 | 3000 | 12000 | 0 | 0 | 100% | 102.3351 | 83.2976 | 76.3014 | 131.2798 | 43.7352 | 0 | 0 | 85.9761 | 8239.9249 | 4977.8616 | 405.5162 | 0 | 0 | 2856.5471 | 3435846564.1805 | 884041093.9624 | 2976983711.373 | 0 | 7296.8714 | 12.2536 | 0 | 4171.9385 | 53 | 9120 | 13835.7696 | 2280 | 570 | 0.61269
3296.3464 | 201.4 | 3000 | 12000 | 0 | 0 | 100% | 103.946 | 85.2435 | 79.2466 | 138.4978 | 43.7241 | 0 | 0 | 82.0418 | 8569.3386 | 5308.2053 | 405.4006 | 0 | 0 | 2855.7327 | 3471584293.2641 | 884041093.9624 | 3111701100.5897 | 0 | 7467.3265 | 15.331 | 0 | 4450.0677 | 53 | 9120 | 13835.7696 | 2280 | 570 | 0.64061
3502.3681 | 201.4 | 3000 | 12000 | 0 | 0 | 100% | 105.8512 | 86.7974 | 81.5411 | 145.7334 | 43.7139 | 0 | 0 | 78.9995 | 8898.7703 | 5638.4911 | 405.2944 | 0 | 0 | 2854.9848 | 3502777555.5221 | 884041093.9624 | 3216631765.8081 | 0 | 7603.4504 | 18.4831 | 0 | 4728.1969 | 53 | 9120 | 13835.7696 | 2280 | 570 | 0.66218
3708.3897 | 201.4 | 3000 | 12000 | 0 | 0 | 100% | 108.0762 | 88.0544 | 83.2534 | 152.9995 | 43.7045 | 0 | 0 | 76.7415 | 9228.2179 | 5968.7258 | 405.1965 | 0 | 0 | 2854.2956 | 3530311165.6379 | 884041093.9624 | 3299209699.0134 | 0 | 7713.562 | 21.5979 | 0 | 5006.3262 | 53 | 9120 | 13835.7696 | 2280 | 570 | 0.67915
3914.4114 | 201.4 | 3000 | 12000 | 0 | 0 | 100% | 110.5176 | 89.1511 | 84.6461 | 160.2923 | 43.6958 | 0 | 0 | 74.9885 | 9557.6797 | 6298.9152 | 405.1061 | 0 | 0 | 2853.6584 | 3554805635.065 | 884041093.9624 | 3370788297.0233 | 0 | 7809.635 | 24.5517 | 0 | 5284.4554 | 53 | 9120 | 13835.7696 | 2280 | 570 | 0.69385
1030.1083 | 3002 | 3000 | 12000 | 1 | 16 | 97.5% | 138.1726 | 100 | 100 | 149.0487 | 85.3434 | 571.1807 | 3037.7847 | 292.9215 | 13051.7524 | 1654.9122 | 6028.5487 | 963.9252 | 1555.3511 | 2849.0152 | 1020198444.3361 | 6736954015.2255 | 783678676.7578 | 219168863.6806 | 8760 | 44.765 | 20.3907 | 1390.6462 | 790 | 9120 | 13835.7696 | 2280 | 570 | 0.1636
206.0217 | 1003.2 | 3000 | 12000 | 1 | 21 | 62.93% | 108.8499 | 100 | 100 | 86.3333 | 43.7359 | 99.5356 | 246.5082 | 331.9536 | 8221.7383 | 331.8629 | 2019.9629 | 966.4894 | 2046.8289 | 2856.5942 | 359729692.1539 | 4403525449.1712 | 749099252.8014 | 3247645605.8735 | 8760 | 3.1368e-05 | 302.1497 | 278.1292 | 264 | 9120 | 13835.7696 | 2280 | 570 | 0.15472
412.0433 | 1003.2 | 3000 | 12000 | 1 | 20 | 66.81% | 108.3621 | 100 | 100 | 89.1638 | 43.7279 | 100.1946 | 278.8047 | 331.8837 | 8454.4005 | 663.5898 | 2019.549 | 966.2914 | 1948.9614 | 2856.0089 | 694757462.9841 | 4403525449.1712 | 754003438.5051 | 2907713649.3397 | 8760 | 0.002454 | 270.5236 | 556.2585 | 264 | 9120 | 13835.7696 | 2280 | 570 | 0.15575
618.065 | 1003.2 | 3000 | 12000 | 1 | 20 | 70.92% | 109.0774 | 100 | 100 | 93.9828 | 43.7174 | 102.2539 | 348.1653 | 306.1823 | 8783.8262 | 995.1163 | 2019.0044 | 966.0308 | 1948.4359 | 2855.2388 | 984081967.0872 | 4403525449.1712 | 825374621.8833 | 2547017961.8583 | 8760 | 0.093005 | 236.9657 | 834.3877 | 264 | 9120 | 13835.7696 | 2280 | 570 | 0.17134
824.0866 | 1003.2 | 3000 | 12000 | 1 | 20 | 74.93% | 110.3228 | 100 | 100 | 100.0474 | 43.7077 | 106.2261 | 447.6375 | 276.0086 | 9113.2685 | 1326.4924 | 2018.5031 | 965.791 | 1947.9521 | 2854.5299 | 1228916165.1337 | 4403525449.1712 | 931469983.4995 | 2196088402.1955 | 8760 | 0.69322 | 204.3164 | 1112.5169 | 264 | 9120 | 13835.7696 | 2280 | 570 | 0.19357
1030.1083 | 1003.2 | 3000 | 12000 | 1 | 20 | 78.68% | 111.5379 | 100 | 100 | 106.8227 | 43.6988 | 112.995 | 567.3962 | 243.9484 | 9442.7255 | 1657.7352 | 2018.0402 | 965.5695 | 1947.5054 | 2853.8752 | 1432938973.554 | 4403525449.1712 | 1055950062.3202 | 1867585514.9547 | 8760 | 1.8517 | 173.7537 | 1390.6462 | 264 | 9120 | 13835.7696 | 2280 | 570 | 0.2193
1236.1299 | 1003.2 | 3000 | 12000 | 1 | 20 | 82.17% | 112.9882 | 100 | 100 | 114.1105 | 43.6905 | 122.6921 | 704.0701 | 217.0946 | 9772.1956 | 1988.8595 | 2017.6114 | 965.3643 | 1947.0916 | 2853.2688 | 1607294688.9949 | 4403525449.1712 | 1187322663.4446 | 1561857198.3893 | 8760 | 3.4539 | 145.3098 | 1668.7754 | 264 | 9120 | 13835.7696 | 2280 | 570 | 0.24629
1442.1516 | 1003.2 | 3000 | 12000 | 1 | 20 | 85.33% | 114.62 | 100 | 100 | 121.662 | 43.6829 | 136.2585 | 843.1984 | 195.6957 | 10101.6774 | 2319.878 | 2017.2131 | 965.1737 | 1946.7071 | 2852.7055 | 1756444096.1578 | 4403525449.1712 | 1315124066.8594 | 1284906387.8116 | 8760 | 5.4653 | 119.5432 | 1946.9046 | 264 | 9120 | 13835.7696 | 2280 | 570 | 0.27254
1648.1732 | 1003.2 | 3000 | 12000 | 1 | 20 | 87.98% | 116.4695 | 100 | 100 | 129.4541 | 43.6757 | 152.9514 | 1055.1766 | 179.6421 | 10431.1697 | 2650.8015 | 2016.8421 | 964.9962 | 1946.3491 | 2852.1808 | 1880019849.8991 | 4403525449.1712 | 1423087567.9224 | 1053367133.0073 | 8760 | 7.9472 | 98.0016 | 2225.0338 | 264 | 9120 | 13835.7696 | 2280 | 570 | 0.29472
1854.1949 | 1003.2 | 3000 | 12000 | 1 | 17 | 90.05% | 115.4655 | 100 | 100 | 138.0845 | 43.6749 | 172.3427 | 1116.6173 | 168.5904 | 10470.3472 | 2982.089 | 2016.7996 | 964.9759 | 1654.3619 | 2852.1208 | 1977434978.6081 | 4403525449.1712 | 1507150309.8547 | 871889262.366 | 8760 | 10.8416 | 81.1176 | 2503.1631 | 264 | 9120 | 13835.7696 | 2280 | 570 | 0.31199
2060.2165 | 1003.2 | 3000 | 12000 | 1 | 17 | 91.8% | 117.7892 | 100 | 100 | 146.9319 | 43.6683 | 195.4318 | 1403.7462 | 160.1739 | 10799.85 | 3312.8676 | 2016.456 | 964.8115 | 1654.0801 | 2851.6349 | 2060760137.9264 | 4403525449.1712 | 1577368123.5777 | 718346289.3247 | 8760 | 13.8542 | 66.8324 | 2781.2923 | 264 | 9120 | 13835.7696 | 2280 | 570 | 0.32641
2266.2382 | 1003.2 | 3000 | 12000 | 1 | 17 | 93.02% | 120.3724 | 100 | 100 | 156.4207 | 43.6621 | 219.2954 | 1772.6703 | 154.6115 | 11129.3613 | 3643.5731 | 2016.1344 | 964.6576 | 1653.8162 | 2851.18 | 2122694916.903 | 4403525449.1712 | 1622756988.6574 | 611022645.2684 | 8760 | 17.0818 | 56.8474 | 3059.4215 | 264 | 9120 | 13835.7696 | 2280 | 570 | 0.33574
2472.2598 | 1003.2 | 3000 | 12000 | 1 | 17 | 94.03% | 123.1478 | 100 | 100 | 166.3796 | 43.6562 | 245.4272 | 2108.3624 | 150.7535 | 11458.8801 | 3974.2122 | 2015.8327 | 964.5132 | 1653.5687 | 2850.7533 | 2174816527.7047 | 4403525449.1712 | 1658342741.2979 | 523315281.8262 | 8760 | 20.2466 | 48.6874 | 3337.5508 | 264 | 9120 | 13835.7696 | 2280 | 570 | 0.34305
2678.2815 | 1003.2 | 3000 | 12000 | 1 | 17 | 94.89% | 126.0076 | 100 | 100 | 176.4004 | 43.6508 | 277.53 | 2347.6728 | 147.6976 | 11788.406 | 4304.7909 | 2015.5491 | 964.3776 | 1653.3361 | 2850.3523 | 2220567368.1502 | 4403525449.1712 | 1688432199.8943 | 447474982.7843 | 8760 | 23.2759 | 41.6315 | 3615.68 | 264 | 9120 | 13835.7696 | 2280 | 570 | 0.34923
2884.3031 | 1003.2 | 3000 | 12000 | 1 | 17 | 95.62% | 128.9323 | 100 | 100 | 186.4805 | 43.6456 | 318.5386 | 2412.8174 | 145.2112 | 12117.9382 | 4635.3145 | 2015.2821 | 964.2498 | 1653.1171 | 2849.9747 | 2259854231.2255 | 4403525449.1712 | 1712962268.3671 | 383658051.2362 | 8760 | 26.1755 | 35.6942 | 3893.8092 | 264 | 9120 | 13835.7696 | 2280 | 570 | 0.35427
3090.3248 | 1003.2 | 3000 | 12000 | 1 | 22 | 96.26% | 137.1765 | 100 | 100 | 196.5173 | 43.6341 | 360.9107 | 3725.101 | 143.0385 | 12931.4118 | 4964.9374 | 2014.6852 | 963.9642 | 2138.6944 | 2849.1306 | 2295342281.695 | 4403525449.1712 | 1733677182.5314 | 327455086.6024 | 8760 | 28.9143 | 30.4653 | 4171.9385 | 264 | 9120 | 13835.7696 | 2280 | 570 | 0.35853
206.0217 | 1200.8 | 3000 | 12000 | 1 | 20 | 73.08% | 107.382 | 100 | 100 | 87.6316 | 44.7508 | 118.1427 | 330.1954 | 277.0628 | 8519.9229 | 331.7765 | 2417.2048 | 966.2378 | 1948.8533 | 2855.8504 | 354001364.184 | 5150153983.368 | 897227889.1391 | 2358616763.3088 | 8760 | 0.15708 | 219.4375 | 278.1292 | 316 | 9120 | 13835.7696 | 2280 | 570 | 0.1867
412.0433 | 1200.8 | 3000 | 12000 | 1 | 20 | 76.17% | 108.1809 | 100 | 100 | 91.442 | 44.7405 | 119.6149 | 408.0323 | 292.4881 | 8849.352 | 663.377 | 2416.5638 | 965.9815 | 1948.3365 | 2855.0931 | 676153111.1418 | 5150122142.9521 | 846618774.2371 | 2087105970.7603 | 8760 | 0.81197 | 194.1771 | 556.2585 | 316 | 9120 | 13835.7696 | 2280 | 570 | 0.17653
618.065 | 1200.8 | 3000 | 12000 | 1 | 20 | 79.37% | 109.2636 | 100 | 100 | 96.4515 | 44.7307 | 124.2419 | 514.3805 | 293.7737 | 9178.7974 | 994.8225 | 2415.9734 | 965.7455 | 1947.8605 | 2854.3955 | 958690298.2925 | 5150123750.9872 | 843561166.3042 | 1807624784.4161 | 8760 | 1.9273 | 168.1751 | 834.3877 | 316 | 9120 | 13835.7696 | 2280 | 570 | 0.1759
824.0866 | 1200.8 | 3000 | 12000 | 1 | 20 | 82.5% | 110.5752 | 100 | 100 | 102.9894 | 44.7217 | 132.3741 | 642.8088 | 281.546 | 9508.2571 | 1326.1304 | 2415.4278 | 965.5274 | 1947.4206 | 2853.7509 | 1193380553.4508 | 5150125506.0623 | 883855294.1217 | 1532638646.3653 | 8760 | 3.4041 | 142.5914 | 1112.5169 | 316 | 9120 | 13835.7696 | 2280 | 570 | 0.18418
1030.1083 | 1200.8 | 3000 | 12000 | 1 | 20 | 85.38% | 112.3877 | 100 | 100 | 110.8846 | 44.7135 | 143.3771 | 836.2279 | 265.0257 | 9837.7297 | 1657.3159 | 2414.9221 | 965.3253 | 1947.0129 | 2853.1535 | 1378174827.9149 | 5150116853.3585 | 950726899.4874 | 1280981419.2392 | 8760 | 5.2602 | 119.1781 | 1390.6462 | 316 | 9120 | 13835.7696 | 2280 | 570 | 0.19791
1236.1299 | 1200.8 | 3000 | 12000 | 1 | 20 | 87.92% | 114.1939 | 100 | 100 | 119.9183 | 44.7057 | 159.0288 | 1045.143 | 245.3184 | 10167.2136 | 1988.392 | 2414.4521 | 965.1374 | 1946.6339 | 2852.5982 | 1524669709.9656 | 5150118688.5436 | 1027231065.5446 | 1057980535.9462 | 8760 | 7.5648 | 98.4308 | 1668.7754 | 316 | 9120 | 13835.7696 | 2280 | 570 | 0.21363
1442.1516 | 1200.8 | 3000 | 12000 | 1 | 20 | 90.13% | 116.1686 | 100 | 100 | 129.398 | 44.6983 | 179.9941 | 1268.5482 | 228.0432 | 10496.7079 | 2319.3699 | 2414.0141 | 964.9623 | 1946.2808 | 2852.0807 | 1644082758.9104 | 5150146221.7023 | 1101180534.934 | 864590484.4533 | 8760 | 10.183 | 80.4385 | 1946.9046 | 316 | 9120 | 13835.7696 | 2280 | 570 | 0.22882
1648.1732 | 1200.8 | 3000 | 12000 | 1 | 20 | 91.84% | 118.4595 | 100 | 100 | 139.6254 | 44.6915 | 203.7953 | 1615.2286 | 215.2859 | 10826.2114 | 2650.2593 | 2413.605 | 964.7988 | 1945.9509 | 2851.5974 | 1735698772.4563 | 5150151087.6651 | 1159687614.3696 | 714462525.509 | 8760 | 13.1505 | 66.4711 | 2225.0338 | 316 | 9120 | 13835.7696 | 2280 | 570 | 0.24084
1854.1949 | 1200.8 | 3000 | 12000 | 1 | 20 | 93.3% | 120.9028 | 100 | 100 | 150.2506 | 44.6851 | 235.6997 | 1829.6223 | 205.3961 | 11155.7232 | 2981.0685 | 2413.222 | 964.6457 | 1945.6422 | 2851.1448 | 1811929320.2402 | 5150152211.7784 | 1211094703.4419 | 586823764.5394 | 8760 | 16.1661 | 54.596 | 2503.1631 | 316 | 9120 | 13835.7696 | 2280 | 570 | 0.2514
2060.2165 | 1200.8 | 3000 | 12000 | 1 | 19 | 94.46% | 122.459 | 100 | 100 | 161.0044 | 44.6809 | 270.2657 | 2212.2483 | 197.9403 | 11388.4622 | 3311.9468 | 2412.9659 | 964.5433 | 1848.1639 | 2850.8423 | 1875282237.8435 | 5150138860.1727 | 1249685837.8808 | 484893064.103 | 8760 | 19.2271 | 45.1128 | 2781.2923 | 316 | 9120 | 13835.7696 | 2280 | 570 | 0.25932
2266.2382 | 1200.8 | 3000 | 12000 | 1 | 16 | 95.34% | 122.0665 | 100 | 100 | 172.1752 | 44.6802 | 311.5593 | 2148.253 | 192.9097 | 11427.6426 | 3643.0781 | 2412.9239 | 964.5265 | 1556.3214 | 2850.7926 | 1925500085.4439 | 5150152211.7784 | 1275908192.1884 | 408439510.5893 | 8760 | 22.286 | 37.9998 | 3059.4215 | 316 | 9120 | 13835.7696 | 2280 | 570 | 0.26471
2472.2598 | 1200.8 | 3000 | 12000 | 1 | 16 | 96.05% | 124.9583 | 100 | 100 | 183.5907 | 44.6746 | 356.6346 | 2494.8949 | 189.2666 | 11757.1678 | 3973.7047 | 2412.5825 | 964.3901 | 1556.1012 | 2850.3893 | 1967788932.1729 | 5150152211.7784 | 1296349679.6444 | 345709176.4043 | 8760 | 25.2253 | 32.1636 | 3337.5508 | 316 | 9120 | 13835.7696 | 2280 | 570 | 0.26891
2678.2815 | 1200.8 | 3000 | 12000 | 1 | 16 | 96.66% | 127.909 | 100 | 100 | 195.1215 | 44.6692 | 415.3772 | 2633.6217 | 186.3689 | 12086.6994 | 4304.2733 | 2412.2611 | 964.2616 | 1555.8939 | 2850.0095 | 2004009628.3166 | 5150164785.3704 | 1313675620.8956 | 292149965.4174 | 8760 | 28.022 | 27.1806 | 3615.68 | 316 | 9120 | 13835.7696 | 2280 | 570 | 0.27247
2884.3031 | 1200.8 | 3000 | 12000 | 1 | 16 | 97.15% | 130.9369 | 100 | 100 | 206.7282 | 44.6642 | 476.3231 | 3164.4211 | 183.9213 | 12416.2368 | 4634.7887 | 2411.9579 | 964.1404 | 1555.6984 | 2849.6514 | 2034872249.4227 | 5150164785.3704 | 1325646240.2885 | 249316724.9184 | 8760 | 30.6952 | 23.1956 | 3893.8092 | 316 | 9120 | 13835.7696 | 2280 | 570 | 0.27493
206.0217 | 1402.2 | 3000 | 12000 | 1 | 20 | 78.81% | 108.1943 | 100 | 100 | 90.2606 | 48.5188 | 132.1341 | 425.2912 | 244.6645 | 8922.474 | 331.67 | 2821.7157 | 965.9275 | 1948.2275 | 2854.9334 | 343547128.4718 | 5545318022.717 | 1015231579.2609 | 1855903348.522 | 8760.0001 | 2.4662 | 172.6668 | 278.1292 | 369 | 9120 | 13835.7696 | 2280 | 570 | 0.21116
412.0433 | 1402.2 | 3000 | 12000 | 1 | 19 | 81.55% | 108.3611 | 100 | 100 | 94.0421 | 48.5112 | 136.6644 | 509.4219 | 262.6108 | 9155.1622 | 663.2262 | 2821.2318 | 965.7618 | 1850.4987 | 2854.4438 | 657707656.2663 | 5545317168.2142 | 940485635.6201 | 1616489539.8995 | 8760 | 3.9331 | 150.3926 | 556.2585 | 369 | 9120 | 13835.7696 | 2280 | 570 | 0.19581
618.065 | 1402.2 | 3000 | 12000 | 1 | 19 | 84.27% | 109.4685 | 100 | 100 | 98.9945 | 48.5016 | 144.4063 | 652.527 | 270.2899 | 9484.621 | 994.6133 | 2820.5911 | 965.5425 | 1850.0785 | 2853.7955 | 933921772.3914 | 5545306013.7627 | 902709000.956 | 1378063212.6112 | 8760 | 5.6822 | 128.2102 | 834.3877 | 369 | 9120 | 13835.7696 | 2280 | 570 | 0.18805
824.0866 | 1402.2 | 3000 | 12000 | 1 | 19 | 86.8% | 111.1141 | 100 | 100 | 105.9724 | 48.4925 | 156.0491 | 856.9488 | 270.7132 | 9814.0927 | 1325.872 | 2819.9974 | 965.3393 | 1849.6891 | 2853.1949 | 1158049598.5732 | 5545310078.955 | 900546956.9164 | 1156093365.5554 | 8760 | 7.7812 | 107.5589 | 1112.5169 | 369 | 9120 | 13835.7696 | 2280 | 570 | 0.18761
1030.1083 | 1402.2 | 3000 | 12000 | 1 | 19 | 89.09% | 113.2469 | 100 | 100 | 114.7183 | 48.4841 | 174.8778 | 999.782 | 265.9379 | 10143.5758 | 1657.0158 | 2819.4458 | 965.1505 | 1849.3272 | 2852.6367 | 1331085999.3551 | 5545273202.7382 | 927525720.6506 | 956115077.2561 | 8760 | 10.1693 | 88.9536 | 1390.6462 | 369 | 9120 | 13835.7696 | 2280 | 570 | 0.19315
1236.1299 | 1402.2 | 3000 | 12000 | 1 | 19 | 91.12% | 115.2913 | 100 | 100 | 124.8038 | 48.4762 | 199.2916 | 1204.7593 | 253.4033 | 10473.0694 | 1988.0564 | 2818.9318 | 964.9745 | 1848.9901 | 2852.1167 | 1463343727.247 | 5545302276.0824 | 973317742.4004 | 778036254.2702 | 8760 | 12.7402 | 72.3858 | 1668.7754 | 369 | 9120 | 13835.7696 | 2280 | 570 | 0.20255
1442.1516 | 1402.2 | 3000 | 12000 | 1 | 19 | 92.73% | 117.5554 | 100 | 100 | 135.8668 | 48.4687 | 228.4633 | 1502.5671 | 241.4148 | 10802.5723 | 2319.0042 | 2818.4517 | 964.8102 | 1848.6752 | 2851.631 | 1561293369.0535 | 5545332431.4779 | 1016803132.6971 | 636571066.7715 | 8760 | 15.5838 | 59.2244 | 1946.9046 | 369 | 9120 | 13835.7696 | 2280 | 570 | 0.21149
1648.1732 | 1402.2 | 3000 | 12000 | 1 | 19 | 94.05% | 120.0616 | 100 | 100 | 147.6591 | 48.4617 | 264.6151 | 1773.3611 | 232.1659 | 11132.0835 | 2649.868 | 2818.0024 | 964.6564 | 1848.3805 | 2851.1763 | 1639290961.6375 | 5545343619.8425 | 1054422796.0712 | 520942622.4487 | 8760 | 18.5183 | 48.4667 | 2225.0338 | 369 | 9120 | 13835.7696 | 2280 | 570 | 0.21921
1854.1949 | 1402.2 | 3000 | 12000 | 1 | 19 | 95.18% | 122.6917 | 100 | 100 | 159.5265 | 48.4552 | 306.2401 | 2289.6267 | 224.3887 | 11461.6025 | 2980.6556 | 2817.5809 | 964.5121 | 1848.104 | 2850.7499 | 1704828339.76 | 5545343619.8425 | 1087216131.5893 | 422611908.8082 | 8760 | 21.425 | 39.3183 | 2503.1631 | 369 | 9120 | 13835.7696 | 2280 | 570 | 0.22595
2060.2165 | 1402.2 | 3000 | 12000 | 1 | 19 | 95.98% | 125.4798 | 100 | 100 | 171.6944 | 48.4491 | 357.3486 | 2701.7412 | 219.2329 | 11791.1284 | 3311.3739 | 2817.1848 | 964.3765 | 1847.8442 | 2850.3491 | 1756350076.8821 | 5545343619.8425 | 1106483189.0601 | 351823114.2153 | 8760 | 24.3605 | 32.7324 | 2781.2923 | 369 | 9120 | 13835.7696 | 2280 | 570 | 0.22991
2266.2382 | 1402.2 | 3000 | 12000 | 1 | 19 | 96.63% | 128.3922 | 100 | 100 | 184.1168 | 48.4434 | 408.8611 | 3472.1122 | 215.5705 | 12120.6606 | 3642.029 | 2816.8117 | 964.2488 | 1847.5995 | 2849.9717 | 1798513939.0808 | 5545335704.8206 | 1121039662.8647 | 295110693.2338 | 8760 | 27.1951 | 27.4561 | 3059.4215 | 369 | 9120 | 13835.7696 | 2280 | 570 | 0.2329
2472.2598 | 1402.2 | 3000 | 12000 | 1 | 16 | 97.14% | 128.248 | 100 | 100 | 196.8837 | 48.4428 | 472.7674 | 3407.2367 | 212.8742 | 12159.8427 | 3973.062 | 2816.7688 | 964.2341 | 1555.8495 | 2849.9282 | 1832552183.5512 | 5545335704.8206 | 1131998333.0633 | 250113778.5649 | 8760 | 29.9124 | 23.2697 | 3337.5508 | 369 | 9120 | 13835.7696 | 2280 | 570 | 0.23515
2678.2815 | 1402.2 | 3000 | 12000 | 1 | 13 | 97.61% | 128.1553 | 100 | 100 | 209.7304 | 48.4421 | 552.3183 | 3081.1475 | 210.6554 | 12199.0248 | 4304.0854 | 2816.7262 | 964.2195 | 1264.1086 | 2849.8851 | 1862546502.2914 | 5545335704.8206 | 1142689132.2357 | 209428660.6522 | 8760 | 32.4651 | 19.4845 | 3615.68 | 369 | 9120 | 13835.7696 | 2280 | 570 | 0.23735
206.0217 | 1603.6 | 3000 | 12000 | 1 | 19 | 82.99% | 108.5971 | 100 | 100 | 93.49 | 52.8435 | 148.0936 | 508.3462 | 220.5141 | 9228.2873 | 331.5959 | 3226.2818 | 965.7117 | 1850.4026 | 2854.2955 | 331569090.9501 | 5821609934.3824 | 1116424920.4605 | 1490396054.207 | 8760 | 6.3562 | 138.6613 | 278.1292 | 422 | 9120 | 13835.7696 | 2280 | 570 | 0.23195
412.0433 | 1603.6 | 3000 | 12000 | 1 | 19 | 85.35% | 110.1315 | 100 | 100 | 97.4438 | 52.8331 | 155.3086 | 649.336 | 239.5273 | 9557.7491 | 663.0437 | 3225.5615 | 965.4961 | 1849.9895 | 2853.6583 | 634799520.7558 | 5821598858.1812 | 1020419136.6111 | 1283182484.452 | 8760 | 8.3139 | 119.3828 | 556.2585 | 422 | 9120 | 13835.7696 | 2280 | 570 | 0.21223
618.065 | 1603.6 | 3000 | 12000 | 1 | 19 | 87.62% | 111.8445 | 100 | 100 | 102.6454 | 52.8234 | 168.2841 | 794.8671 | 255.2774 | 9887.2234 | 994.3596 | 3224.8937 | 965.2962 | 1849.6065 | 2853.0675 | 901155617.1244 | 5821610714.3295 | 952945875.8521 | 1084287792.694 | 8760 | 10.5071 | 100.8784 | 834.3877 | 422 | 9120 | 13835.7696 | 2280 | 570 | 0.19837
824.0866 | 1603.6 | 3000 | 12000 | 1 | 19 | 89.77% | 113.7049 | 100 | 100 | 109.516 | 52.8143 | 187.7509 | 957.1655 | 263.6559 | 10216.709 | 1325.5575 | 3224.2728 | 965.1103 | 1849.2503 | 2852.5181 | 1121041675.6604 | 5821613726.3291 | 921406443.8201 | 895938154.1904 | 8760 | 12.8487 | 83.355 | 1112.5169 | 422 | 9120 | 13835.7696 | 2280 | 570 | 0.19189
1030.1083 | 1603.6 | 3000 | 12000 | 1 | 19 | 91.69% | 115.7711 | 100 | 100 | 118.5141 | 52.8059 | 212.5378 | 1231.4402 | 263.3595 | 10546.2047 | 1656.6494 | 3223.6939 | 964.9371 | 1848.9183 | 2852.006 | 1288214387.0957 | 5821613669.465 | 921841571.0148 | 728330372.4245 | 8760 | 15.3654 | 67.7613 | 1390.6462 | 422 | 9120 | 13835.7696 | 2280 | 570 | 0.19198
1236.1299 | 1603.6 | 3000 | 12000 | 1 | 19 | 93.24% | 118.0465 | 100 | 100 | 129.6952 | 52.798 | 243.4735 | 1572.4729 | 257.5965 | 10875.7095 | 1987.6457 | 3223.153 | 964.7752 | 1848.6081 | 2851.5275 | 1404498595.9654 | 5821611767.9466 | 941804203.8219 | 592085432.2661 | 8760 | 18.0757 | 55.0856 | 1668.7754 | 422 | 9120 | 13835.7696 | 2280 | 570 | 0.19608
1442.1516 | 1603.6 | 3000 | 12000 | 1 | 19 | 94.47% | 120.5689 | 100 | 100 | 142.1831 | 52.7905 | 280.825 | 1955.1541 | 251.1398 | 11205.2226 | 2318.5556 | 3222.6465 | 964.6235 | 1848.3176 | 2851.0794 | 1490831606.3477 | 5821604011.3046 | 963124640.0241 | 484439742.3236 | 8760 | 20.9085 | 45.0706 | 1946.9046 | 422 | 9120 | 13835.7696 | 2280 | 570 | 0.20046
1648.1732 | 1603.6 | 3000 | 12000 | 1 | 19 | 95.53% | 123.2238 | 100 | 100 | 154.8658 | 52.7836 | 332.1771 | 2277.6015 | 245.1105 | 11534.7431 | 2649.387 | 3222.1711 | 964.4813 | 1848.045 | 2850.6588 | 1561666254.1438 | 5821615777.8196 | 984927631.9731 | 391790336.0635 | 8760 | 23.6929 | 36.4508 | 2225.0338 | 422 | 9120 | 13835.7696 | 2280 | 570 | 0.20494
1854.1949 | 1603.6 | 3000 | 12000 | 1 | 19 | 96.35% | 126.0116 | 100 | 100 | 167.8802 | 52.777 | 390.9775 | 2787.2511 | 240.2129 | 11864.2705 | 2980.1469 | 3221.7242 | 964.3475 | 1847.7886 | 2850.2634 | 1616803538.6628 | 5821626235.1424 | 1002036782.0374 | 319533444.1574 | 8760 | 26.4539 | 29.7283 | 2503.1631 | 422 | 9120 | 13835.7696 | 2280 | 570 | 0.20846
2060.2165 | 1603.6 | 3000 | 12000 | 1 | 19 | 96.97% | 128.9344 | 100 | 100 | 181.398 | 52.7709 | 453.3954 | 3489.4038 | 236.6641 | 12193.804 | 3310.8415 | 3221.3031 | 964.2214 | 1847.5471 | 2849.8909 | 1659752392.8465 | 5821620202.765 | 1012774499.1724 | 265852905.2161 | 8760 | 29.1582 | 24.734 | 2781.2923 | 422 | 9120 | 13835.7696 | 2280 | 570 | 0.21066
2266.2382 | 1603.6 | 3000 | 12000 | 1 | 13 | 97.44% | 125.6566 | 100 | 100 | 195.2541 | 52.7755 | 516.4839 | 3118.1886 | 234.3463 | 11942.6336 | 3642.286 | 3221.6218 | 964.3168 | 1264.2362 | 2850.1728 | 1693887799.2647 | 5821623570.7953 | 1019965666.0059 | 224522963.934 | 8760 | 31.7585 | 20.8888 | 3059.4215 | 422 | 9120 | 13835.7696 | 2280 | 570 | 0.21214
2472.2598 | 1603.6 | 3000 | 12000 | 1 | 18 | 97.87% | 134.0191 | 100 | 100 | 209.2019 | 52.7612 | 610.4205 | 4478.0542 | 232.4877 | 12756.1002 | 3972.19 | 3220.6384 | 964.0225 | 1749.9466 | 2849.3028 | 1723460366.5484 | 5821629107.19 | 1027963734.2057 | 186946792.0559 | 8760 | 34.202 | 17.3929 | 3337.5508 | 422 | 9120 | 13835.7696 | 2280 | 570 | 0.21378
206.0217 | 1801.2 | 3000 | 12000 | 1 | 19 | 86.08% | 110.6261 | 100 | 100 | 96.735 | 57.3452 | 165.7986 | 616.9192 | 204.404 | 9623.2816 | 331.5078 | 3622.8704 | 965.4551 | 1849.911 | 2853.5373 | 320481711.9508 | 6024237171.7705 | 1195676422.9153 | 1219604693.3633 | 8760 | 10.8811 | 113.4678 | 278.1292 | 474 | 9120 | 13835.7696 | 2280 | 570 | 0.24823
412.0433 | 1801.2 | 3000 | 12000 | 1 | 19 | 88.14% | 112.3991 | 100 | 100 | 100.7787 | 57.3348 | 178.5749 | 742.0772 | 224.1549 | 9952.7583 | 662.8803 | 3622.1312 | 965.2582 | 1849.5336 | 2852.955 | 613767871.1689 | 6024238558.0577 | 1083248523.2037 | 1038745047.5697 | 8760 | 13.0857 | 96.6412 | 556.2585 | 474 | 9120 | 13835.7696 | 2280 | 570 | 0.22514
618.065 | 1801.2 | 3000 | 12000 | 1 | 19 | 90.12% | 114.3073 | 100 | 100 | 106.0429 | 57.3249 | 195.3756 | 950.4857 | 241.7108 | 10282.246 | 994.1316 | 3621.4436 | 965.0749 | 1849.1824 | 2852.4134 | 872233646.4795 | 6024251669.3078 | 998194987.2885 | 865319696.9241 | 8760 | 15.4231 | 80.5063 | 834.3877 | 474 | 9120 | 13835.7696 | 2280 | 570 | 0.20767
824.0866 | 1801.2 | 3000 | 12000 | 1 | 19 | 91.88% | 116.458 | 100 | 100 | 112.905 | 57.3159 | 219.2156 | 1219.2567 | 256.3874 | 10611.7436 | 1325.2741 | 3620.8022 | 964.904 | 1848.855 | 2851.9083 | 1087426565.1055 | 6024251669.3078 | 936742620.5451 | 711579145.0416 | 8760 | 17.953 | 66.2029 | 1112.5169 | 474 | 9120 | 13835.7696 | 2280 | 570 | 0.19504
1030.1083 | 1801.2 | 3000 | 12000 | 1 | 19 | 93.43% | 118.4679 | 100 | 100 | 122.419 | 57.3074 | 253.3889 | 1478.2739 | 260.4813 | 10941.2501 | 1656.3183 | 3620.2027 | 964.7442 | 1848.5488 | 2851.436 | 1246797063.8943 | 6024250471.7825 | 913704247.5246 | 575248216.7986 | 8760 | 20.5311 | 53.5191 | 1390.6462 | 474 | 9120 | 13835.7696 | 2280 | 570 | 0.19031
1236.1299 | 1801.2 | 3000 | 12000 | 1 | 15 | 94.66% | 116.744 | 100 | 100 | 134.5039 | 57.3089 | 290.4299 | 1602.1462 | 259.7489 | 10883.6521 | 1987.638 | 3620.3047 | 964.7714 | 1459.4217 | 2851.5163 | 1352547184.6074 | 6024251669.3078 | 915161210.0935 | 468039935.9912 | 8760 | 23.1958 | 43.5448 | 1668.7754 | 474 | 9120 | 13835.7696 | 2280 | 570 | 0.19061
1442.1516 | 1801.2 | 3000 | 12000 | 1 | 14 | 95.67% | 118.3499 | 100 | 100 | 148.0229 | 57.3032 | 347.7343 | 1609.1779 | 256.7374 | 11116.3866 | 2318.6515 | 3619.8997 | 964.6635 | 1361.9746 | 2851.1973 | 1431207058.5279 | 6024247457.1309 | 925335489.6403 | 379209994.7008 | 8760 | 25.854 | 35.2804 | 1946.9046 | 474 | 9120 | 13835.7696 | 2280 | 570 | 0.1927
1648.1732 | 1801.2 | 3000 | 12000 | 1 | 14 | 96.5% | 121.1214 | 100 | 100 | 161.7726 | 57.2955 | 409.9487 | 2005.2843 | 253.0847 | 11445.9052 | 2649.49 | 3619.3566 | 964.5187 | 1361.7703 | 2850.7696 | 1492875444.3567 | 6024242203.0211 | 936285832.2697 | 306596520.3525 | 8760 | 28.4588 | 28.5247 | 2225.0338 | 474 | 9120 | 13835.7696 | 2280 | 570 | 0.19495
1854.1949 | 1801.2 | 3000 | 12000 | 1 | 13 | 97.11% | 123.2902 | 100 | 100 | 176.124 | 57.2904 | 469.7839 | 2622.4255 | 252.7922 | 11678.6485 | 2980.3767 | 3618.9929 | 964.4218 | 1264.3739 | 2850.4832 | 1539220767.4302 | 6024251669.3078 | 943535491.6008 | 252992071.6611 | 8760 | 31.0226 | 23.5375 | 2503.1631 | 474 | 9120 | 13835.7696 | 2280 | 570 | 0.19644
2060.2165 | 1801.2 | 3000 | 12000 | 1 | 17 | 97.57% | 130.5417 | 100 | 100 | 190.8521 | 57.2759 | 551.8652 | 3747.5843 | 251.1826 | 12395.3179 | 3310.5891 | 3617.965 | 964.1479 | 1652.9424 | 2849.6735 | 1576250026.8205 | 6024248427.7545 | 946793788.5565 | 212707756.8685 | 8760 | 33.4985 | 19.7896 | 2781.2923 | 474 | 9120 | 13835.7696 | 2280 | 570 | 0.19711
2266.2382 | 1801.2 | 3000 | 12000 | 1 | 18 | 97.94% | 134.7041 | 100 | 100 | 205.787 | 57.2681 | 642.6881 | 4513.0024 | 249.8522 | 12821.6479 | 3641.0911 | 3617.4118 | 964.0005 | 1749.9067 | 2849.2378 | 1605664340.0515 | 6024251669.3078 | 949290162.619 | 180793828.0216 | 8760 | 35.8499 | 16.8204 | 3059.4215 | 474 | 9120 | 13835.7696 | 2280 | 570 | 0.19762
206.0217 | 801.8 | 3000 | 12000 | 1 | 21 | 51.03% | 109.0605 | 100 | 100 | 86.9388 | 43.7509 | 85.9737 | 181.4456 | 419.2035 | 7819.238 | 331.9912 | 1615.0643 | 966.8632 | 2047.6204 | 2857.6989 | 357217203.6567 | 3519484355.2088 | 593686838.3488 | 4289611602.7857 | 8760 | 3.1368e-05 | 399.0906 | 278.1292 | 211 | 9120 | 13835.7696 | 2280 | 570 | 0.12263
412.0433 | 801.8 | 3000 | 12000 | 1 | 22 | 55.09% | 110.7654 | 100 | 100 | 91.1636 | 43.735 | 85.2984 | 217.6361 | 401.276 | 8245.3699 | 663.7116 | 1614.4055 | 966.4687 | 2144.251 | 2856.5331 | 678967954.9045 | 3519484355.2088 | 627133339.3729 | 3934414350.5138 | 8760 | 0.0019642 | 366.0443 | 556.2585 | 211 | 9120 | 13835.7696 | 2280 | 570 | 0.12952
618.065 | 801.8 | 3000 | 12000 | 1 | 20 | 59.6% | 109.4019 | 100 | 100 | 97.2952 | 43.7303 | 86.0021 | 243.7629 | 341.0788 | 8381.284 | 995.4475 | 1614.211 | 966.3523 | 1949.0843 | 2856.1889 | 952174345.9899 | 3519484355.2088 | 749375747.6265 | 3538965551.1748 | 8760 | 0.00099684 | 329.2531 | 834.3877 | 211 | 9120 | 13835.7696 | 2280 | 570 | 0.15465
824.0866 | 801.8 | 3000 | 12000 | 1 | 20 | 64.44% | 110.1759 | 100 | 100 | 103.0739 | 43.7196 | 88.1845 | 300.136 | 278.2522 | 8710.7057 | 1326.8986 | 1613.7674 | 966.0868 | 1948.5487 | 2855.4041 | 1197434942.7435 | 3519484355.2088 | 928249977.0764 | 3114830724.9714 | 8760 | 0.00043603 | 289.793 | 1112.5169 | 211 | 9120 | 13835.7696 | 2280 | 570 | 0.19144
1030.1083 | 801.8 | 3000 | 12000 | 1 | 20 | 69.34% | 111.3406 | 100 | 100 | 108.2012 | 43.7098 | 92.1512 | 376.7442 | 231.3224 | 9040.1445 | 1658.204 | 1613.3595 | 965.8426 | 1948.0561 | 2854.6823 | 1423504476.0334 | 3519484355.2088 | 1131189244.4713 | 2685821924.2864 | 8760 | 0.15383 | 249.8796 | 1390.6462 | 211 | 9120 | 13835.7696 | 2280 | 570 | 0.23404
1236.1299 | 801.8 | 3000 | 12000 | 1 | 20 | 74.04% | 112.3946 | 100 | 100 | 113.0635 | 43.7007 | 98.0226 | 484.7925 | 195.949 | 9369.5984 | 1989.3805 | 1612.983 | 965.6172 | 1947.6016 | 2854.0162 | 1632102123.2408 | 3519484355.2088 | 1334275190.2172 | 2274138331.3332 | 8760 | 0.76584 | 211.5779 | 1668.7754 | 211 | 9120 | 13835.7696 | 2280 | 570 | 0.27567
1442.1516 | 801.8 | 3000 | 12000 | 1 | 18 | 78.19% | 111.6009 | 100 | 100 | 118.3949 | 43.6972 | 105.9957 | 551.8244 | 171.8472 | 9505.5352 | 2320.7323 | 1612.836 | 965.5292 | 1752.6817 | 2853.7561 | 1814000825.4861 | 3519484355.2088 | 1515813759.6382 | 1910701059.6668 | 8760 | 2.0046 | 177.765 | 1946.9046 | 211 | 9120 | 13835.7696 | 2280 | 570 | 0.31333
1648.1732 | 801.8 | 3000 | 12000 | 1 | 18 | 81.89% | 113.0844 | 100 | 100 | 124.0374 | 43.689 | 116.7903 | 652.0423 | 154.3293 | 9835.0077 | 2651.7099 | 1612.4981 | 965.3269 | 1752.3145 | 2853.1582 | 1973588373.781 | 3519484355.2088 | 1680784402.5177 | 1586142868.4925 | 8760 | 3.7225 | 147.5692 | 2225.0338 | 211 | 9120 | 13835.7696 | 2280 | 570 | 0.34741
1854.1949 | 801.8 | 3000 | 12000 | 1 | 18 | 85.03% | 114.7934 | 100 | 100 | 130.248 | 43.6814 | 129.5824 | 790.6816 | 141.6783 | 10164.4916 | 2982.5927 | 1612.1841 | 965.1389 | 1751.9732 | 2852.6026 | 2108021436.6222 | 3519484355.2088 | 1820711705.5421 | 1311782502.6268 | 8760 | 5.9704 | 122.0437 | 2503.1631 | 211 | 9120 | 13835.7696 | 2280 | 570 | 0.37615
2060.2165 | 801.8 | 3000 | 12000 | 1 | 18 | 87.46% | 116.7809 | 100 | 100 | 137.1831 | 43.6744 | 144.8373 | 937.7985 | 132.759 | 10493.9857 | 3313.3904 | 1611.8915 | 964.9637 | 1751.6552 | 2852.0848 | 2215189417.5172 | 3519484355.2088 | 1927014270.1396 | 1098311957.1344 | 8760 | 8.7585 | 102.1831 | 2781.2923 | 211 | 9120 | 13835.7696 | 2280 | 570 | 0.39799
2266.2382 | 801.8 | 3000 | 12000 | 1 | 18 | 89.57% | 119.0231 | 100 | 100 | 144.592 | 43.6678 | 161.8798 | 1145.0614 | 126.3194 | 10823.4892 | 3644.1114 | 1611.6182 | 964.8001 | 1751.3582 | 2851.6012 | 2306047479.54 | 3519484355.2088 | 2020680742.2869 | 913787422.9643 | 8760 | 11.6836 | 85.0156 | 3059.4215 | 211 | 9120 | 13835.7696 | 2280 | 570 | 0.41723
2472.2598 | 801.8 | 3000 | 12000 | 1 | 18 | 90.94% | 121.5375 | 100 | 100 | 152.8735 | 43.6616 | 177.5501 | 1510.9416 | 121.8509 | 11153.001 | 3974.7631 | 1611.3623 | 964.6469 | 1751.0802 | 2851.1485 | 2370369694.0475 | 3519484355.2088 | 2076275722.9981 | 793870227.7456 | 8760 | 15.0075 | 73.8589 | 3337.5508 | 211 | 9120 | 13835.7696 | 2280 | 570 | 0.42865
2678.2815 | 801.8 | 3000 | 12000 | 1 | 18 | 92.18% | 124.2266 | 100 | 100 | 161.5527 | 43.6558 | 197.1789 | 1673.815 | 118.6206 | 11482.5204 | 4305.3519 | 1611.1223 | 964.5032 | 1750.8193 | 2850.7237 | 2428856343.4323 | 3519484355.2088 | 2126791357.8252 | 684867943.5337 | 8760 | 18.194 | 63.7177 | 3615.68 | 211 | 9120 | 13835.7696 | 2280 | 570 | 0.43903
2884.3031 | 801.8 | 3000 | 12000 | 1 | 18 | 93.25% | 127.0048 | 100 | 100 | 170.2392 | 43.6504 | 218.6519 | 1987.6191 | 115.92 | 11812.0467 | 4635.8834 | 1610.8966 | 964.3681 | 1750.5741 | 2850.3245 | 2480070864.0265 | 3519484355.2088 | 2169080110.1218 | 591364670.6429 | 8760 | 21.2736 | 55.0185 | 3893.8092 | 211 | 9120 | 13835.7696 | 2280 | 570 | 0.44772
3090.3248 | 801.8 | 3000 | 12000 | 1 | 20 | 94.13% | 131.9749 | 100 | 100 | 178.9935 | 43.6424 | 243.6749 | 2537.0445 | 113.7602 | 12335.1493 | 4965.9953 | 1610.5649 | 964.1696 | 1944.6818 | 2849.7376 | 2524095379.2092 | 3519484355.2088 | 2202369052.7405 | 514051212.8415 | 8760 | 24.2471 | 47.8255 | 4171.9385 | 211 | 9120 | 13835.7696 | 2280 | 570 | 0.45456
3296.3464 | 801.8 | 3000 | 12000 | 1 | 22 | 94.87% | 137.024 | 100 | 100 | 187.8627 | 43.6351 | 273.3646 | 2993.8544 | 112.0769 | 12858.2657 | 5296.0657 | 1610.2621 | 963.9883 | 2138.7478 | 2849.2018 | 2562640984.8818 | 3519484355.2088 | 2228593602.8237 | 449281057.0858 | 8760 | 27.088 | 41.7996 | 4450.0677 | 211 | 9120 | 13835.7696 | 2280 | 570 | 0.45995
206.0217 | 600.4 | 3000 | 12000 | 1 | 21 | 39.19% | 109.6055 | 100 | 100 | 88.0638 | 43.7678 | 80.174 | 137.4927 | 561.1072 | 7416.7743 | 332.1353 | 1209.9093 | 967.2826 | 2048.5087 | 2858.9385 | 352503086.0313 | 2635443261.2464 | 444726289.2015 | 5327327363.5208 | 8760 | 3.1368e-05 | 495.6361 | 278.1292 | 158 | 9120 | 13835.7696 | 2280 | 570 | 0.091867
412.0433 | 600.4 | 3000 | 12000 | 1 | 21 | 43.49% | 110.124 | 100 | 100 | 95.309 | 43.7538 | 78.601 | 153.6745 | 484.5302 | 7746.1308 | 664.0323 | 1209.4754 | 966.9357 | 2047.774 | 2857.9133 | 648710595.5785 | 2635443261.2464 | 525164910.1163 | 4950681233.0588 | 8760 | 0.00090424 | 460.5942 | 556.2585 | 158 | 9120 | 13835.7696 | 2280 | 570 | 0.10841
618.065 | 600.4 | 3000 | 12000 | 1 | 21 | 48.28% | 110.7575 | 100 | 100 | 103.1787 | 43.7411 | 78.1355 | 178.0181 | 371.1949 | 8075.5126 | 995.7236 | 1209.081 | 966.6204 | 2047.1062 | 2856.9813 | 897630795.9539 | 2635443261.2464 | 696169259.1547 | 4530756683.645 | 8760 | 0.000118 | 421.5259 | 834.3877 | 158 | 9120 | 13835.7696 | 2280 | 570 | 0.14358
824.0866 | 600.4 | 3000 | 12000 | 1 | 21 | 53.42% | 111.5193 | 100 | 100 | 109.2345 | 43.7295 | 78.8719 | 213.8408 | 285.1565 | 8404.9163 | 1327.2361 | 1208.7209 | 966.3325 | 2046.4965 | 2856.1304 | 1131217933.2131 | 2635443261.2464 | 912825692.5201 | 4080513113.0205 | 8760 | 3.2445e-18 | 379.6368 | 1112.5169 | 158 | 9120 | 13835.7696 | 2280 | 570 | 0.18813
1030.1083 | 600.4 | 3000 | 12000 | 1 | 20 | 58.75% | 111.3105 | 100 | 100 | 113.6164 | 43.7219 | 80.8452 | 255.4488 | 226.7532 | 8637.586 | 1658.7211 | 1208.4848 | 966.1438 | 1948.6637 | 2855.5726 | 1360437362.1524 | 2635443261.2464 | 1150921778.3162 | 3613197598.1238 | 8760 | 1.9467e-18 | 336.1594 | 1390.6462 | 158 | 9120 | 13835.7696 | 2280 | 570 | 0.23709
1236.1299 | 600.4 | 3000 | 12000 | 1 | 19 | 64.19% | 111.4246 | 100 | 100 | 116.8037 | 43.7148 | 84.1764 | 306.502 | 188.8793 | 8870.2645 | 1990.0991 | 1208.2625 | 965.966 | 1850.8898 | 2855.0471 | 1588194747.26 | 2635443261.2464 | 1399044833.9997 | 3137317157.4939 | 8760 | 1.5574e-17 | 291.8851 | 1668.7754 | 158 | 9120 | 13835.7696 | 2280 | 570 | 0.28812
1442.1516 | 600.4 | 3000 | 12000 | 1 | 19 | 69.4% | 112.3931 | 100 | 100 | 119.92 | 43.7053 | 89.3537 | 380.7032 | 160.2123 | 9199.7108 | 2321.2179 | 1207.9687 | 965.7312 | 1850.4399 | 2854.3531 | 1801943836.668 | 2635443261.2464 | 1642071848.2459 | 2680541053.8397 | 8760 | 0.23484 | 249.3882 | 1946.9046 | 158 | 9120 | 13835.7696 | 2280 | 570 | 0.33878
1648.1732 | 600.4 | 3000 | 12000 | 1 | 19 | 74.22% | 113.5104 | 100 | 100 | 123.2467 | 43.6966 | 96.3181 | 454.9707 | 140.6406 | 9529.1714 | 2652.2243 | 1207.6973 | 965.5142 | 1850.0241 | 2853.7117 | 2000199043.6305 | 2635443261.2464 | 1866150350.0006 | 2258207345.1225 | 8760 | 0.97342 | 210.0958 | 2225.0338 | 158 | 9120 | 13835.7696 | 2280 | 570 | 0.38458
1854.1949 | 600.4 | 3000 | 12000 | 1 | 19 | 78.31% | 114.9133 | 100 | 100 | 127.3117 | 43.6885 | 104.567 | 556.0387 | 127.0445 | 9858.6447 | 2983.1306 | 1207.4456 | 965.313 | 1849.6386 | 2853.117 | 2169117605.5905 | 2635443261.2464 | 2055831623.9707 | 1899607509.1924 | 8760 | 2.4476 | 176.7329 | 2503.1631 | 158 | 9120 | 13835.7696 | 2280 | 570 | 0.42352
2060.2165 | 600.4 | 3000 | 12000 | 1 | 19 | 81.62% | 116.5619 | 100 | 100 | 132.4967 | 43.6809 | 114.3259 | 658.2523 | 117.3399 | 10188.1294 | 3313.9473 | 1207.2117 | 965.1259 | 1849.2802 | 2852.5642 | 2305343386.2483 | 2635443261.2464 | 2209136514.1884 | 1610076838.3168 | 8760 | 4.631 | 149.796 | 2781.2923 | 158 | 9120 | 13835.7696 | 2280 | 570 | 0.45549
2266.2382 | 600.4 | 3000 | 12000 | 1 | 19 | 84.51% | 118.4131 | 100 | 100 | 138.1705 | 43.6739 | 125.5694 | 775.1637 | 110.1454 | 10517.6243 | 3644.6837 | 1206.9937 | 964.9516 | 1848.9462 | 2852.0491 | 2425705598.2122 | 2635443261.2464 | 2341929294.8863 | 1356921845.6551 | 8760 | 7.1265 | 126.2433 | 3059.4215 | 158 | 9120 | 13835.7696 | 2280 | 570 | 0.48298
2472.2598 | 600.4 | 3000 | 12000 | 1 | 19 | 86.72% | 120.496 | 100 | 100 | 144.5318 | 43.6673 | 137.4816 | 946.0987 | 104.7808 | 10847.1283 | 3975.3476 | 1206.79 | 964.7888 | 1848.6342 | 2851.5677 | 2519048714.4552 | 2635443261.2464 | 2442289698.8217 | 1163218325.4766 | 8760 | 10.095 | 108.2218 | 3337.5508 | 158 | 9120 | 13835.7696 | 2280 | 570 | 0.5036
2678.2815 | 600.4 | 3000 | 12000 | 1 | 19 | 88.47% | 122.9001 | 100 | 100 | 151.7051 | 43.6612 | 149.3976 | 1160.011 | 101.0303 | 11176.6407 | 4305.946 | 1206.5993 | 964.6363 | 1848.3421 | 2851.1171 | 2594123119.106 | 2635443261.2464 | 2520351406.4785 | 1010082213.1691 | 8760 | 13.2603 | 93.9745 | 3615.68 | 158 | 9120 | 13835.7696 | 2280 | 570 | 0.51963
2884.3031 | 600.4 | 3000 | 12000 | 1 | 19 | 89.9% | 125.4792 | 100 | 100 | 159.1922 | 43.6554 | 162.6083 | 1396.0684 | 98.1417 | 11506.1606 | 4636.4848 | 1206.4203 | 964.4933 | 1848.0679 | 2850.6943 | 2657439372.6774 | 2635443261.2464 | 2582308114.6542 | 884809251.422 | 8760 | 16.4535 | 82.3196 | 3893.8092 | 158 | 9120 | 13835.7696 | 2280 | 570 | 0.53236
3090.3248 | 600.4 | 3000 | 12000 | 1 | 19 | 91.15% | 128.1711 | 100 | 100 | 166.8407 | 43.65 | 178.0931 | 1569.337 | 95.8715 | 11835.6874 | 4966.9696 | 1206.2521 | 964.3588 | 1847.8102 | 2850.2967 | 2714152469.274 | 2635443261.2464 | 2635013915.5261 | 775390353.9535 | 8760 | 19.5512 | 72.1396 | 4171.9385 | 158 | 9120 | 13835.7696 | 2280 | 570 | 0.54319
3296.3464 | 600.4 | 3000 | 12000 | 1 | 22 | 92.2% | 134.125 | 100 | 100 | 174.5669 | 43.6407 | 193.2441 | 2253.249 | 94.004 | 12455.5765 | 5296.8244 | 1205.9614 | 964.1264 | 2139.0542 | 2849.61 | 2762842496.4159 | 2635443261.2464 | 2678141867.4673 | 683572374.8704 | 8760 | 22.5574 | 63.5972 | 4450.0677 | 158 | 9120 | 13835.7696 | 2280 | 570 | 0.55205
3502.3681 | 600.4 | 3000 | 12000 | 1 | 22 | 93.06% | 137.0238 | 100 | 100 | 182.4768 | 43.6361 | 210.1079 | 2749.7838 | 92.5159 | 12785.12 | 5627.2122 | 1205.8192 | 964.0127 | 2138.802 | 2849.2739 | 2805152633.5074 | 2635443261.2464 | 2711677558.2061 | 607726547.0401 | 8760 | 25.4572 | 56.5408 | 4728.1969 | 158 | 9120 | 13835.7696 | 2280 | 570 | 0.55894
206.0217 | 402.8 | 3000 | 12000 | 1 | 22 | 27.65% | 111.3274 | 100 | 100 | 91.2124 | 43.7817 | 77.425 | 115.7982 | 799.0098 | 7118.6649 | 332.2538 | 812.0011 | 967.6279 | 2146.8228 | 2859.9592 | 339694822.7151 | 1768082187.9248 | 314662367.8846 | 6337560621.4754 | 8760 | 3.1368e-05 | 589.6246 | 278.1292 | 106 | 9120 | 13835.7696 | 2280 | 570 | 0.064988
412.0433 | 402.8 | 3000 | 12000 | 1 | 21 | 32.33% | 110.8679 | 100 | 100 | 103.1179 | 43.7708 | 76.3799 | 121.2864 | 556.2652 | 7351.2677 | 664.3208 | 811.7727 | 967.3558 | 2048.6636 | 2859.1548 | 599199452.3374 | 1768082187.9248 | 464529050.5612 | 5928189309.1766 | 8760 | 1.9467e-18 | 551.5382 | 556.2585 | 106 | 9120 | 13835.7696 | 2280 | 570 | 0.095804
618.065 | 402.8 | 3000 | 12000 | 1 | 21 | 37.52% | 111.4806 | 100 | 100 | 111.5519 | 43.7565 | 75.9269 | 133.848 | 379.8395 | 7680.6187 | 996.1168 | 811.4759 | 967.0021 | 2047.9145 | 2858.1094 | 831693715.7182 | 1768082187.9248 | 686612447.0723 | 5473611649.2848 | 8760 | 3.2445e-18 | 509.2458 | 834.3877 | 106 | 9120 | 13835.7696 | 2280 | 570 | 0.14147
824.0866 | 402.8 | 3000 | 12000 | 1 | 20 | 42.92% | 111.0534 | 100 | 100 | 116.8645 | 43.7472 | 75.8102 | 147.9422 | 280.3015 | 7913.2552 | 1327.8398 | 811.2829 | 966.7721 | 1949.9309 | 2857.4296 | 1059592959.5376 | 1768082187.9248 | 932370012.406 | 4999954840.1315 | 8760 | 6.489e-19 | 465.1784 | 1112.5169 | 106 | 9120 | 13835.7696 | 2280 | 570 | 0.19201
1030.1083 | 402.8 | 3000 | 12000 | 1 | 20 | 48.42% | 111.7475 | 100 | 100 | 120.4281 | 43.7351 | 76.2964 | 174.0074 | 220.2775 | 8242.6485 | 1659.2831 | 811.0303 | 966.4711 | 1949.3239 | 2856.5401 | 1286107329.5067 | 1768082187.9248 | 1186993601.1468 | 4518816881.4217 | 8760 | 3.8934e-18 | 420.415 | 1390.6462 | 106 | 9120 | 13835.7696 | 2280 | 570 | 0.24437
1236.1299 | 402.8 | 3000 | 12000 | 1 | 20 | 53.95% | 112.8652 | 100 | 100 | 122.966 | 43.724 | 77.749 | 210.6659 | 182.8142 | 8572.0624 | 1990.5725 | 810.7993 | 966.1958 | 1948.7686 | 2855.7263 | 1512056312.6121 | 1768082187.9248 | 1445910306.9945 | 4033951192.4686 | 8760 | 3.2445e-18 | 375.3048 | 1668.7754 | 106 | 9120 | 13835.7696 | 2280 | 570 | 0.29762
1442.1516 | 402.8 | 3000 | 12000 | 1 | 20 | 59.51% | 113.7769 | 100 | 100 | 124.8879 | 43.7138 | 80.637 | 255.3804 | 154.8496 | 8901.4942 | 2321.7268 | 810.5871 | 965.9429 | 1948.2585 | 2854.9789 | 1737543277.5698 | 1768082187.9248 | 1707081339.9705 | 3547293194.5348 | 8760 | 4.5423e-18 | 330.0278 | 1946.9046 | 106 | 9120 | 13835.7696 | 2280 | 570 | 0.35135
1648.1732 | 402.8 | 3000 | 12000 | 1 | 20 | 65.07% | 114.6872 | 100 | 100 | 126.3725 | 43.7045 | 84.9443 | 307.4618 | 134.2046 | 9230.942 | 2652.7619 | 810.3915 | 965.7099 | 1947.7885 | 2854.2902 | 1959722582.2976 | 1768082187.9248 | 1972144366.3068 | 3060050863.4707 | 8760 | 5.4507e-17 | 284.6965 | 2225.0338 | 106 | 9120 | 13835.7696 | 2280 | 570 | 0.40587
1854.1949 | 402.8 | 3000 | 12000 | 1 | 20 | 70.2% | 115.7568 | 100 | 100 | 128.4034 | 43.6958 | 90.9012 | 363.1445 | 119.0244 | 9560.4039 | 2983.6914 | 810.2107 | 965.4944 | 1947.354 | 2853.6534 | 2164703399.7337 | 1768082187.9248 | 2216346987.1198 | 2610867425.2217 | 8760 | 0.44773 | 242.906 | 2503.1631 | 106 | 9120 | 13835.7696 | 2280 | 570 | 0.45624
2060.2165 | 402.8 | 3000 | 12000 | 1 | 20 | 74.68% | 116.938 | 100 | 100 | 131.2525 | 43.6877 | 97.9306 | 422.236 | 108.0455 | 9889.8783 | 3314.5266 | 810.0431 | 965.2946 | 1946.951 | 2853.0629 | 2344946699.8665 | 1768082187.9248 | 2428703010.3476 | 2218268101.8611 | 8760 | 1.5812 | 206.38 | 2781.2923 | 106 | 9120 | 13835.7696 | 2280 | 570 | 0.4998
2266.2382 | 402.8 | 3000 | 12000 | 1 | 20 | 78.22% | 118.4315 | 100 | 100 | 135.2919 | 43.6802 | 105.6262 | 499.5022 | 100.1693 | 10219.364 | 3645.2777 | 809.8872 | 965.1089 | 1946.5764 | 2852.5138 | 2488890906.3964 | 1768082187.9248 | 2595428547.4471 | 1907598358.2317 | 8760 | 3.6169 | 177.4763 | 3059.4215 | 106 | 9120 | 13835.7696 | 2280 | 570 | 0.53413
2472.2598 | 402.8 | 3000 | 12000 | 1 | 20 | 81.16% | 120.2365 | 100 | 100 | 140.2648 | 43.6733 | 114.1214 | 580.3266 | 94.4927 | 10548.8597 | 3975.953 | 809.7419 | 964.9357 | 1946.2271 | 2852.002 | 2607393697.5061 | 1768082187.9248 | 2734177263.3808 | 1650346851.1883 | 8760 | 6.1453 | 153.5425 | 3337.5508 | 106 | 9120 | 13835.7696 | 2280 | 570 | 0.56267
2678.2815 | 402.8 | 3000 | 12000 | 1 | 20 | 83.69% | 122.2502 | 100 | 100 | 145.8232 | 43.6667 | 122.9366 | 688.2403 | 90.1422 | 10878.3646 | 4306.5601 | 809.6061 | 964.7739 | 1945.9007 | 2851.5238 | 2710813124.875 | 1768082187.9248 | 2852380146.0599 | 1428724541.1402 | 8760 | 8.906 | 132.9236 | 3615.68 | 106 | 9120 | 13835.7696 | 2280 | 570 | 0.58711
2884.3031 | 402.8 | 3000 | 12000 | 1 | 20 | 85.63% | 124.5317 | 100 | 100 | 151.9878 | 43.6606 | 131.8099 | 835.03 | 86.906 | 11207.8777 | 4637.1055 | 809.4789 | 964.6224 | 1945.5951 | 2851.0759 | 2792687951.9026 | 1768082187.9248 | 2940507499.9136 | 1258722360.259 | 8760 | 11.9812 | 117.1072 | 3893.8092 | 106 | 9120 | 13835.7696 | 2280 | 570 | 0.6057
3090.3248 | 402.8 | 3000 | 12000 | 1 | 20 | 87.33% | 126.9974 | 100 | 100 | 158.5088 | 43.6549 | 141.9679 | 966.3925 | 84.3994 | 11537.3983 | 4967.5948 | 809.3596 | 964.4801 | 1945.3082 | 2850.6555 | 2864467848.2974 | 1768082187.9248 | 3017511618.9488 | 1109938344.829 | 8760 | 15.0681 | 103.2648 | 4171.9385 | 106 | 9120 | 13835.7696 | 2280 | 570 | 0.62152
3296.3464 | 402.8 | 3000 | 12000 | 1 | 22 | 88.76% | 131.6833 | 100 | 100 | 165.1871 | 43.6465 | 152.7056 | 1243.5282 | 82.3451 | 12060.4929 | 5297.6217 | 809.1845 | 964.2715 | 2139.3762 | 2850.0389 | 2927945529.6009 | 1768082187.9248 | 3079584181.2623 | 984388101.212 | 8760 | 18.138 | 91.5841 | 4450.0677 | 106 | 9120 | 13835.7696 | 2280 | 570 | 0.63428
3502.3681 | 402.8 | 3000 | 12000 | 1 | 22 | 89.89% | 134.3983 | 100 | 100 | 172.1225 | 43.6416 | 163.5835 | 1467.8997 | 80.7486 | 12390.0299 | 5628.0125 | 809.0824 | 964.1498 | 2139.1061 | 2849.6791 | 2979665559.3704 | 1768082187.9248 | 3126435827.2769 | 885816425.4279 | 8760 | 21.1985 | 82.4133 | 4728.1969 | 106 | 9120 | 13835.7696 | 2280 | 570 | 0.6439
3708.3897 | 402.8 | 3000 | 12000 | 1 | 22 | 90.92% | 137.2359 | 100 | 100 | 179.2278 | 43.637 | 174.6283 | 1739.7656 | 79.4985 | 12719.5723 | 5958.3613 | 808.9859 | 964.0348 | 2138.851 | 2849.3393 | 3027915828.0716 | 1768082187.9248 | 3168865687.154 | 795136296.8495 | 8760 | 24.0974 | 73.9767 | 5006.3262 | 106 | 9120 | 13835.7696 | 2280 | 570 | 0.65262
206.0217 | 201.4 | 3000 | 12000 | 1 | 21 | 16.16% | 111.0271 | 100 | 100 | 103.2114 | 43.8082 | 75.7531 | 98.4917 | 1111.3003 | 6619.5788 | 332.4797 | 406.2766 | 968.2858 | 2050.6332 | 2861.9036 | 299599726.1687 | 884041093.9624 | 232264525.2806 | 7344094654.5883 | 8760 | 7.4623e-18 | 683.2691 | 278.1292 | 53 | 9120 | 13835.7696 | 2280 | 570 | 0.047902
412.0433 | 201.4 | 3000 | 12000 | 1 | 21 | 21.46% | 111.6881 | 100 | 100 | 116.9862 | 43.7903 | 75.4368 | 103.9239 | 560.8428 | 6948.8557 | 664.6531 | 406.0894 | 967.8397 | 2049.6885 | 2860.5851 | 529796479.7688 | 884041093.9624 | 466185006.203 | 6879977420.0658 | 8760 | 1.0707e-17 | 640.0892 | 556.2585 | 53 | 9120 | 13835.7696 | 2280 | 570 | 0.096007
618.065 | 201.4 | 3000 | 12000 | 1 | 21 | 26.98% | 112.3254 | 100 | 100 | 123.1153 | 43.7741 | 75.3444 | 111.2516 | 361.919 | 7278.1692 | 996.5671 | 405.9214 | 967.4392 | 2048.8403 | 2859.4013 | 756028156.306 | 884041093.9624 | 722955153.4973 | 6396975596.2343 | 8760 | 6.1645e-18 | 595.1524 | 834.3877 | 53 | 9120 | 13835.7696 | 2280 | 570 | 0.14881
824.0866 | 201.4 | 3000 | 12000 | 1 | 21 | 32.54% | 112.9557 | 100 | 100 | 126.5732 | 43.7596 | 75.3283 | 121.0464 | 265.4668 | 7607.5139 | 1328.2595 | 405.7696 | 967.0776 | 2048.0745 | 2858.3326 | 981007254.8656 | 884041093.9624 | 985050336.2679 | 5909901314.9041 | 8760 | 1.168e-17 | 549.8367 | 1112.5169 | 53 | 9120 | 13835.7696 | 2280 | 570 | 0.20272
1030.1083 | 201.4 | 3000 | 12000 | 1 | 21 | 38.11% | 113.6122 | 100 | 100 | 128.8013 | 43.7463 | 75.3631 | 134.6325 | 209.4209 | 7936.8854 | 1659.7611 | 405.632 | 966.7495 | 2047.3797 | 2857.363 | 1205370325.9892 | 884041093.9624 | 1248972611.6119 | 5421615968.4365 | 8760 | 6.3268e-18 | 504.4083 | 1390.6462 | 53 | 9120 | 13835.7696 | 2280 | 570 | 0.25701
1236.1299 | 201.4 | 3000 | 12000 | 1 | 21 | 43.69% | 114.5624 | 100 | 100 | 130.3499 | 43.7343 | 75.5458 | 154.2637 | 174.5293 | 8266.2803 | 1991.0974 | 405.5065 | 966.4505 | 2046.7465 | 2856.4793 | 1429460006.6281 | 884041093.9624 | 1513821456.7108 | 4932677442.6987 | 8760 | 9.0846e-18 | 458.9192 | 1668.7754 | 53 | 9120 | 13835.7696 | 2280 | 570 | 0.31149
1442.1516 | 201.4 | 3000 | 12000 | 1 | 21 | 49.27% | 115.3002 | 100 | 100 | 131.4875 | 43.7233 | 76.494 | 180.9242 | 148.4611 | 8595.6955 | 2322.2893 | 405.3917 | 966.1769 | 2046.1671 | 2855.6706 | 1653359425.4845 | 884041093.9624 | 1778963045.06 | 4443636435.493 | 8760 | 1.0382e-17 | 413.4205 | 1946.9046 | 53 | 9120 | 13835.7696 | 2280 | 570 | 0.36603
1648.1732 | 201.4 | 3000 | 12000 | 1 | 21 | 54.86% | 116.1903 | 100 | 100 | 132.3565 | 43.7131 | 78.7314 | 213.6598 | 129.2039 | 8925.1286 | 2653.3544 | 405.2863 | 965.9256 | 2045.6347 | 2854.9276 | 1877158992.2776 | 884041093.9624 | 2044213203.3953 | 3954586710.0815 | 8760 | 6.489e-18 | 367.921 | 2225.0338 | 53 | 9120 | 13835.7696 | 2280 | 570 | 0.42059
1854.1949 | 201.4 | 3000 | 12000 | 1 | 21 | 60.44% | 117.1971 | 100 | 100 | 132.9655 | 43.7038 | 82.4887 | 247.3826 | 114.6965 | 9254.5774 | 2984.3077 | 405.189 | 965.6939 | 2045.144 | 2854.2428 | 2104480110.2547 | 884041093.9624 | 2306267180.2374 | 3465211615.5454 | 8760 | 4.8018e-17 | 322.3913 | 2503.1631 | 53 | 9120 | 13835.7696 | 2280 | 570 | 0.47451
2060.2165 | 201.4 | 3000 | 12000 | 1 | 21 | 65.88% | 118.0832 | 100 | 100 | 133.692 | 43.6952 | 87.4821 | 284.8617 | 102.8746 | 9584.0402 | 3315.1617 | 405.0991 | 965.4796 | 2044.6903 | 2853.6095 | 2316854610.3325 | 884041093.9624 | 2569810352.3551 | 2989293943.35 | 8760 | 0.14709 | 278.1135 | 2781.2923 | 53 | 9120 | 13835.7696 | 2280 | 570 | 0.52873
2266.2382 | 201.4 | 3000 | 12000 | 1 | 21 | 70.53% | 119.1531 | 100 | 100 | 135.5267 | 43.6872 | 93.4024 | 325.0887 | 94.0821 | 9913.5155 | 3645.9273 | 405.0158 | 965.2809 | 2044.2694 | 2853.0222 | 2502831715.5524 | 884041093.9624 | 2791301024.7789 | 2581826165.7063 | 8760 | 1.1093 | 240.2041 | 3059.4215 | 53 | 9120 | 13835.7696 | 2280 | 570 | 0.57431
2472.2598 | 201.4 | 3000 | 12000 | 1 | 21 | 74.37% | 120.5088 | 100 | 100 | 138.5331 | 43.6797 | 99.8964 | 371.0826 | 87.6319 | 10243.0019 | 3976.6137 | 404.9382 | 965.0961 | 2043.878 | 2852.4759 | 2656488827.0618 | 884041093.9624 | 2974369421.0538 | 2245100657.9219 | 8760 | 2.8653 | 208.8764 | 3337.5508 | 53 | 9120 | 13835.7696 | 2280 | 570 | 0.612
2678.2815 | 201.4 | 3000 | 12000 | 1 | 21 | 77.53% | 122.2253 | 100 | 100 | 142.7496 | 43.6728 | 106.6449 | 423.1606 | 82.9452 | 10572.4984 | 4307.229 | 404.8659 | 964.9237 | 2043.5131 | 2851.9666 | 2781932950.6191 | 884041093.9624 | 3125400375.1681 | 1968625580.2503 | 8760 | 5.2238 | 183.1541 | 3615.68 | 53 | 9120 | 13835.7696 | 2280 | 570 | 0.64311
2884.3031 | 201.4 | 3000 | 12000 | 1 | 21 | 80.08% | 124.2251 | 100 | 100 | 147.6932 | 43.6663 | 113.567 | 488.4149 | 79.3668 | 10902.0039 | 4637.7801 | 404.7984 | 964.7627 | 2043.172 | 2851.4907 | 2884210364.1538 | 884041093.9624 | 3246456862.9678 | 1745291678.916 | 8760 | 8.0206 | 162.3759 | 3893.8092 | 53 | 9120 | 13835.7696 | 2280 | 570 | 0.66806
3090.3248 | 201.4 | 3000 | 12000 | 1 | 21 | 82.34% | 126.4455 | 100 | 100 | 153.0693 | 43.6602 | 121.3033 | 545.2535 | 76.7076 | 11231.5176 | 4968.2732 | 404.7351 | 964.6119 | 2042.8526 | 2851.0448 | 2979238128.5 | 884041093.9624 | 3350093850.4974 | 1546626927.0401 | 8760 | 10.9092 | 143.8928 | 4171.9385 | 53 | 9120 | 13835.7696 | 2280 | 570 | 0.68933
3296.3464 | 201.4 | 3000 | 12000 | 1 | 21 | 84.3% | 128.7454 | 100 | 100 | 158.5752 | 43.6545 | 129.2067 | 621.6077 | 74.4446 | 11561.0387 | 5298.7136 | 404.6757 | 964.4703 | 2042.5527 | 2850.6264 | 3060884850.1268 | 884041093.9624 | 3440030881.7382 | 1375043174.1725 | 8760 | 13.8533 | 127.9292 | 4450.0677 | 53 | 9120 | 13835.7696 | 2280 | 570 | 0.70806
3502.3681 | 201.4 | 3000 | 12000 | 1 | 22 | 85.87% | 132.2764 | 100 | 100 | 164.4507 | 43.6476 | 136.876 | 750.6584 | 72.663 | 11987.35 | 5628.8865 | 404.604 | 964.2995 | 2139.4383 | 2850.1217 | 3128135458.8849 | 884041093.9624 | 3509731204.722 | 1238092242.4307 | 8760 | 16.9125 | 115.1878 | 4728.1969 | 53 | 9120 | 13835.7696 | 2280 | 570 | 0.72239
3708.3897 | 201.4 | 3000 | 12000 | 1 | 22 | 87.17% | 134.9226 | 100 | 100 | 170.6745 | 43.6427 | 144.6781 | 858.2878 | 71.2753 | 12316.8857 | 5959.2353 | 404.5523 | 964.1762 | 2139.1647 | 2849.7572 | 3186029695.8736 | 884041093.9624 | 3565938145.9038 | 1123991064.2602 | 8760 | 19.9427 | 104.5722 | 5006.3262 | 53 | 9120 | 13835.7696 | 2280 | 570 | 0.73394
3914.4114 | 201.4 | 3000 | 12000 | 1 | 22 | 88.35% | 137.6695 | 100 | 100 | 177.0258 | 43.638 | 152.4582 | 983.667 | 70.1495 | 12646.427 | 6289.5443 | 404.5034 | 964.0598 | 2138.9064 | 2849.4131 | 3240287508.9138 | 884041093.9624 | 3614730049.3747 | 1020941347.7491 | 8760 | 22.8422 | 94.9848 | 5284.4554 | 53 | 9120 | 13835.7696 | 2280 | 570 | 0.74396
206.0217 | 1003.2 | 3000 | 12000 | 2 | 9 | 62.93% | 106.5105 | 100 | 100 | 86.3486 | 43.7432 | 117.9635 | 646.4566 | 331.9939 | 8020.121 | 331.9254 | 2020.3432 | 1933.3428 | 877.3775 | 2857.1321 | 359729692.1539 | 4403525449.1712 | 749099252.8014 | 3247645605.8735 | 8760 | 3.1368e-05 | 302.1497 | 278.1292 | 264 | 9120 | 13835.7696 | 2280 | 570 | 0.15472
412.0433 | 1003.2 | 3000 | 12000 | 2 | 8 | 66.81% | 106.1713 | 100 | 100 | 89.1786 | 43.7348 | 123.4024 | 568.69 | 331.9216 | 8252.7743 | 663.7072 | 2019.9062 | 1932.9246 | 779.7224 | 2856.514 | 694757462.9841 | 4403525449.1712 | 754003438.5051 | 2907713649.3397 | 8760 | 0.002454 | 270.5236 | 556.2585 | 264 | 9120 | 13835.7696 | 2280 | 570 | 0.15575
618.065 | 1003.2 | 3000 | 12000 | 2 | 7 | 70.92% | 105.9301 | 100 | 100 | 94.0044 | 43.7269 | 130.8204 | 626.6877 | 306.2303 | 8485.4379 | 995.3585 | 2019.4957 | 1932.5318 | 682.1185 | 2855.9335 | 984081967.0872 | 4403525449.1712 | 825374621.8833 | 2547017961.8583 | 8760 | 0.093005 | 236.9657 | 834.3877 | 264 | 9120 | 13835.7696 | 2280 | 570 | 0.17134
824.0866 | 1003.2 | 3000 | 12000 | 2 | 7 | 74.93% | 107.1983 | 100 | 100 | 100.0686 | 43.7164 | 141.318 | 699.7496 | 276.0481 | 8814.8652 | 1326.7896 | 2018.9554 | 1932.0148 | 681.936 | 2855.1695 | 1228916165.1337 | 4403525449.1712 | 931469983.4995 | 2196088402.1955 | 8760 | 0.69322 | 204.3164 | 1112.5169 | 264 | 9120 | 13835.7696 | 2280 | 570 | 0.19357
1030.1083 | 1003.2 | 3000 | 12000 | 2 | 7 | 78.68% | 108.4172 | 100 | 100 | 106.8436 | 43.7068 | 156.0706 | 705.9286 | 243.9807 | 9144.309 | 1658.0783 | 2018.458 | 1931.5387 | 681.768 | 2854.466 | 1432938973.554 | 4403525449.1712 | 1055950062.3202 | 1867585514.9547 | 8760 | 1.8517 | 173.7537 | 1390.6462 | 264 | 9120 | 13835.7696 | 2280 | 570 | 0.2193
1236.1299 | 1003.2 | 3000 | 12000 | 2 | 7 | 82.17% | 109.8772 | 100 | 100 | 114.1311 | 43.698 | 174.9538 | 775.2443 | 217.1213 | 9473.7673 | 1989.241 | 2017.9984 | 1931.099 | 681.6128 | 2853.8161 | 1607294688.9949 | 4403525449.1712 | 1187322663.4446 | 1561857198.3893 | 8760 | 3.4539 | 145.3098 | 1668.7754 | 264 | 9120 | 13835.7696 | 2280 | 570 | 0.24629
1442.1516 | 1003.2 | 3000 | 12000 | 2 | 7 | 85.33% | 111.5122 | 100 | 100 | 121.6825 | 43.6898 | 200.8261 | 768.5095 | 195.7181 | 9803.2386 | 2320.2915 | 2017.5726 | 1930.6915 | 681.4689 | 2853.214 | 1756444096.1578 | 4403525449.1712 | 1315124066.8594 | 1284906387.8116 | 8760 | 5.4653 | 119.5432 | 1946.9046 | 264 | 9120 | 13835.7696 | 2280 | 570 | 0.27254
1648.1732 | 1003.2 | 3000 | 12000 | 2 | 7 | 87.98% | 113.3575 | 100 | 100 | 129.4744 | 43.6822 | 232.4447 | 889.43 | 179.6613 | 10132.7214 | 2651.2417 | 2017.177 | 1930.3129 | 681.3353 | 2852.6545 | 1880019849.8991 | 4403525449.1712 | 1423087567.9224 | 1053367133.0073 | 8760 | 7.9472 | 98.0016 | 2225.0338 | 264 | 9120 | 13835.7696 | 2280 | 570 | 0.29472
1854.1949 | 1003.2 | 3000 | 12000 | 2 | 4 | 90.05% | 112.3601 | 100 | 100 | 138.1059 | 43.6813 | 268.0132 | 655.339 | 168.6084 | 10171.8979 | 2982.5801 | 2017.1318 | 1930.2697 | 389.3257 | 2852.5906 | 1977434978.6081 | 4403525449.1712 | 1507150309.8547 | 871889262.366 | 8760 | 10.8416 | 81.1176 | 2503.1631 | 264 | 9120 | 13835.7696 | 2280 | 570 | 0.31199
2060.2165 | 1003.2 | 3000 | 12000 | 2 | 4 | 91.8% | 114.6816 | 100 | 100 | 146.9532 | 43.6742 | 312.0994 | 778.9592 | 160.1898 | 10501.3923 | 3313.3773 | 2016.7663 | 1929.9199 | 389.2552 | 2852.0736 | 2060760137.9264 | 4403525449.1712 | 1577368123.5777 | 718346289.3247 | 8760 | 13.8542 | 66.8324 | 2781.2923 | 264 | 9120 | 13835.7696 | 2280 | 570 | 0.32641
2266.2382 | 1003.2 | 3000 | 12000 | 2 | 4 | 93.02% | 117.2533 | 100 | 100 | 156.442 | 43.6677 | 359.1198 | 909.6946 | 154.626 | 10830.8959 | 3644.098 | 2016.4248 | 1929.5931 | 389.1893 | 2851.5907 | 2122694916.903 | 4403525449.1712 | 1622756988.6574 | 611022645.2684 | 8760 | 17.0818 | 56.8474 | 3059.4215 | 264 | 9120 | 13835.7696 | 2280 | 570 | 0.33574
2472.2598 | 1003.2 | 3000 | 12000 | 2 | 4 | 94.03% | 120.0214 | 100 | 100 | 166.4008 | 43.6615 | 409.7267 | 1004.3125 | 150.7668 | 11160.4079 | 3974.7494 | 2016.1051 | 1929.2872 | 389.1276 | 2851.1386 | 2174816527.7047 | 4403525449.1712 | 1658342741.2979 | 523315281.8262 | 8760 | 20.2466 | 48.6874 | 3337.5508 | 264 | 9120 | 13835.7696 | 2280 | 570 | 0.34305
2678.2815 | 1003.2 | 3000 | 12000 | 2 | 4 | 94.89% | 122.8794 | 100 | 100 | 176.4215 | 43.6557 | 468.1708 | 1102.1326 | 147.7099 | 11489.9274 | 4305.3379 | 2015.8052 | 1929.0002 | 389.0697 | 2850.7145 | 2220567368.1502 | 4403525449.1712 | 1688432199.8943 | 447474982.7843 | 8760 | 23.2759 | 41.6315 | 3615.68 | 264 | 9120 | 13835.7696 | 2280 | 570 | 0.34923
2884.3031 | 1003.2 | 3000 | 12000 | 2 | 4 | 95.62% | 125.8076 | 100 | 100 | 186.5015 | 43.6503 | 540.2058 | 1100.7146 | 145.2225 | 11819.4539 | 4635.8692 | 2015.5233 | 1928.7304 | 389.0153 | 2850.3158 | 2259854231.2255 | 4403525449.1712 | 1712962268.3671 | 383658051.2362 | 8760 | 26.1755 | 35.6942 | 3893.8092 | 264 | 9120 | 13835.7696 | 2280 | 570 | 0.35427
3090.3248 | 1003.2 | 3000 | 12000 | 2 | 9 | 96.26% | 134.0521 | 100 | 100 | 196.5366 | 43.6382 | 615.7401 | 3119.549 | 143.0482 | 12632.9153 | 4965.4537 | 2014.8947 | 1928.1289 | 875.0114 | 2849.4268 | 2295342281.695 | 4403525449.1712 | 1733677182.5314 | 327455086.6024 | 8760 | 28.9143 | 30.4653 | 4171.9385 | 264 | 9120 | 13835.7696 | 2280 | 570 | 0.35853
206.0217 | 1200.8 | 3000 | 12000 | 2 | 8 | 73.08% | 105.1647 | 100 | 100 | 87.6459 | 44.7577 | 145.6198 | 757.0089 | 277.0939 | 8318.2943 | 331.8342 | 2417.625 | 1932.8115 | 779.6768 | 2856.3469 | 354001364.184 | 5150153983.368 | 897227889.1391 | 2358616763.3088 | 8760 | 0.15708 | 219.4375 | 278.1292 | 316 | 9120 | 13835.7696 | 2280 | 570 | 0.1867
412.0433 | 1200.8 | 3000 | 12000 | 2 | 6 | 76.17% | 103.9438 | 100 | 100 | 91.4697 | 44.7533 | 153.4692 | 700.1679 | 292.549 | 8454.2102 | 663.5899 | 2417.3393 | 1932.5831 | 584.6885 | 2856.0093 | 676153111.1418 | 5150122142.9521 | 846618774.2371 | 2087105971.6689 | 8760 | 0.81197 | 194.1771 | 556.2585 | 316 | 9120 | 13835.7696 | 2280 | 570 | 0.17653
618.065 | 1200.8 | 3000 | 12000 | 2 | 6 | 79.37% | 105.0464 | 100 | 100 | 96.4784 | 44.7424 | 166.3256 | 680.1428 | 293.8302 | 8783.6359 | 995.1165 | 2416.6875 | 1932.0619 | 584.5308 | 2855.2392 | 958690298.2925 | 5150123750.9872 | 843561166.3042 | 1807624784.4161 | 8760 | 1.9273 | 168.1751 | 834.3877 | 316 | 9120 | 13835.7696 | 2280 | 570 | 0.1759
824.0866 | 1200.8 | 3000 | 12000 | 2 | 6 | 82.5% | 106.3774 | 100 | 100 | 103.0159 | 44.7325 | 184.2849 | 685.8754 | 281.5961 | 9113.0782 | 1326.4925 | 2416.0874 | 1931.5822 | 584.3857 | 2854.5303 | 1193380553.4508 | 5150125506.0623 | 883855294.1217 | 1532638646.3653 | 8760 | 3.4041 | 142.5914 | 1112.5169 | 316 | 9120 | 13835.7696 | 2280 | 570 | 0.18418
1030.1083 | 1200.8 | 3000 | 12000 | 2 | 6 | 85.38% | 108.202 | 100 | 100 | 110.9111 | 44.7235 | 206.4176 | 863.0981 | 265.0692 | 9442.5352 | 1657.7354 | 2415.5333 | 1931.1392 | 584.2517 | 2853.8756 | 1378174827.9149 | 5150116853.3585 | 950726899.4874 | 1280981419.2392 | 8760 | 5.2602 | 119.1781 | 1390.6462 | 316 | 9120 | 13835.7696 | 2280 | 570 | 0.19791
1236.1299 | 1200.8 | 3000 | 12000 | 2 | 6 | 87.92% | 110.0266 | 100 | 100 | 119.9449 | 44.715 | 235.7836 | 1017.4054 | 245.3559 | 9772.0053 | 1988.8597 | 2415.02 | 1930.7289 | 584.1275 | 2853.2691 | 1524669709.9656 | 5150118688.5436 | 1027231065.5446 | 1057980535.9462 | 8760 | 7.5648 | 98.4308 | 1668.7754 | 316 | 9120 | 13835.7696 | 2280 | 570 | 0.21363
1442.1516 | 1200.8 | 3000 | 12000 | 2 | 6 | 90.13% | 112.0078 | 100 | 100 | 129.4247 | 44.707 | 275.1433 | 1061.6356 | 228.0758 | 10101.4871 | 2319.8782 | 2414.5432 | 1930.3477 | 584.0122 | 2852.7058 | 1644082758.9104 | 5150146221.7023 | 1101180534.934 | 864590484.4533 | 8760 | 10.183 | 80.4385 | 1946.9046 | 316 | 9120 | 13835.7696 | 2280 | 570 | 0.22882
1648.1732 | 1200.8 | 3000 | 12000 | 2 | 6 | 91.84% | 114.2964 | 100 | 100 | 139.6524 | 44.6996 | 319.8184 | 1292.6499 | 215.3147 | 10430.9794 | 2650.8018 | 2414.0991 | 1929.9926 | 583.9048 | 2852.1811 | 1735698772.4563 | 5150151087.6651 | 1159687614.3696 | 714462525.509 | 8760 | 13.1505 | 66.4711 | 2225.0338 | 316 | 9120 | 13835.7696 | 2280 | 570 | 0.24084
1854.1949 | 1200.8 | 3000 | 12000 | 2 | 6 | 93.3% | 116.7435 | 100 | 100 | 150.2778 | 44.6928 | 378.0524 | 1278.4772 | 205.4219 | 10760.4811 | 2981.6398 | 2413.6845 | 1929.6611 | 583.8045 | 2851.6912 | 1811929320.2402 | 5150152211.7784 | 1211094703.4419 | 586823764.5394 | 8760 | 16.1661 | 54.596 | 2503.1631 | 316 | 9120 | 13835.7696 | 2280 | 570 | 0.2514
2060.2165 | 1200.8 | 3000 | 12000 | 2 | 6 | 94.46% | 119.3372 | 100 | 100 | 161.0252 | 44.6864 | 448.3936 | 1352.7488 | 197.9581 | 11089.9913 | 3312.4005 | 2413.2964 | 1929.3509 | 583.7107 | 2851.2328 | 1875282237.8435 | 5150138860.1727 | 1249685837.8808 | 484893064.103 | 8760 | 19.2271 | 45.1128 | 2781.2923 | 316 | 9120 | 13835.7696 | 2280 | 570 | 0.25932
2266.2382 | 1200.8 | 3000 | 12000 | 2 | 4 | 95.34% | 119.989 | 100 | 100 | 172.19 | 44.6839 | 526.8068 | 969.9001 | 192.9213 | 11225.9498 | 3643.4097 | 2413.1435 | 1929.2287 | 389.1158 | 2851.0521 | 1925500085.4439 | 5150152211.7784 | 1275908192.1884 | 408439510.5893 | 8760 | 22.286 | 37.9998 | 3059.4215 | 316 | 9120 | 13835.7696 | 2280 | 570 | 0.26471
2472.2598 | 1200.8 | 3000 | 12000 | 2 | 4 | 96.05% | 122.8809 | 100 | 100 | 183.6055 | 44.678 | 606.7585 | 1178.1094 | 189.2773 | 11555.4708 | 3974.0448 | 2412.789 | 1928.9452 | 389.0586 | 2850.6332 | 1967788932.1729 | 5150152211.7784 | 1296349679.6444 | 345709176.4043 | 8760 | 25.2253 | 32.1636 | 3337.5508 | 316 | 9120 | 13835.7696 | 2280 | 570 | 0.26891
2678.2815 | 1200.8 | 3000 | 12000 | 2 | 4 | 96.66% | 125.8344 | 100 | 100 | 195.1363 | 44.6724 | 707.4573 | 1252.9935 | 186.3789 | 11884.9985 | 4304.6202 | 2412.4555 | 1928.6786 | 389.0048 | 2850.2393 | 2004009628.3166 | 5150164785.3704 | 1313675620.8956 | 292149965.4174 | 8760 | 28.022 | 27.1806 | 3615.68 | 316 | 9120 | 13835.7696 | 2280 | 570 | 0.27247
2884.3031 | 1200.8 | 3000 | 12000 | 2 | 4 | 97.15% | 128.865 | 100 | 100 | 206.743 | 44.6672 | 810.7257 | 1695.174 | 183.9305 | 12214.5325 | 4635.1412 | 2412.1414 | 1928.4275 | 388.9542 | 2849.8681 | 2034872249.4227 | 5150164785.3704 | 1325646240.2885 | 249316724.9184 | 8760 | 30.6952 | 23.1956 | 3893.8092 | 316 | 9120 | 13835.7696 | 2280 | 570 | 0.27493
206.0217 | 1402.2 | 3000 | 12000 | 2 | 8 | 78.81% | 106.0088 | 100 | 100 | 90.2739 | 48.5255 | 169.0695 | 846.3866 | 244.6893 | 8720.8323 | 331.722 | 2822.1582 | 1932.1579 | 779.4132 | 2855.381 | 343547128.4718 | 5545318022.717 | 1015231579.2609 | 1855903348.522 | 8760.0001 | 2.4662 | 172.6668 | 278.1292 | 369 | 9120 | 13835.7696 | 2280 | 570 | 0.21116
412.0433 | 1402.2 | 3000 | 12000 | 2 | 6 | 81.55% | 105.1654 | 100 | 100 | 94.0618 | 48.5208 | 182.4119 | 710.1512 | 262.6485 | 8856.7572 | 663.3733 | 2821.8575 | 1931.9521 | 584.4976 | 2855.0768 | 657707656.2663 | 5545317168.2142 | 940485635.6201 | 1616489539.8995 | 8760 | 3.9331 | 150.3926 | 556.2585 | 369 | 9120 | 13835.7696 | 2280 | 570 | 0.19581
618.065 | 1402.2 | 3000 | 12000 | 2 | 6 | 84.27% | 106.3201 | 100 | 100 | 99.0137 | 48.5105 | 199.7129 | 948.5639 | 270.3263 | 9186.2029 | 994.8172 | 2821.1693 | 1931.4809 | 584.3551 | 2854.3805 | 933921772.3914 | 5545306013.7627 | 902709000.956 | 1378063212.6112 | 8760 | 5.6822 | 128.2102 | 834.3877 | 369 | 9120 | 13835.7696 | 2280 | 570 | 0.18805
824.0866 | 1402.2 | 3000 | 12000 | 2 | 6 | 86.8% | 107.9738 | 100 | 100 | 105.9914 | 48.5007 | 224.0694 | 1138.4419 | 270.7472 | 9515.6629 | 1326.1239 | 2820.5333 | 1931.0454 | 584.2233 | 2853.737 | 1158049598.5732 | 5545310078.955 | 900546956.9164 | 1156093365.5554 | 8760 | 7.7812 | 107.5589 | 1112.5169 | 369 | 9120 | 13835.7696 | 2280 | 570 | 0.18761
1030.1083 | 1402.2 | 3000 | 12000 | 2 | 6 | 89.09% | 110.1243 | 100 | 100 | 114.7374 | 48.4917 | 258.9187 | 1026.0475 | 265.9688 | 9845.1358 | 1657.3084 | 2819.9437 | 1930.6418 | 584.1012 | 2853.1405 | 1331085999.3551 | 5545273202.7382 | 927525720.6506 | 956115077.2561 | 8760 | 10.1693 | 88.9536 | 1390.6462 | 369 | 9120 | 13835.7696 | 2280 | 570 | 0.19315
1236.1299 | 1402.2 | 3000 | 12000 | 2 | 6 | 91.12% | 112.1762 | 100 | 100 | 124.8232 | 48.4833 | 304.669 | 1024.3696 | 253.4308 | 10174.62 | 1988.3837 | 2819.3958 | 1930.2667 | 583.9877 | 2852.5861 | 1463343727.247 | 5545302276.0824 | 973317742.4004 | 778036254.2702 | 8760 | 12.7402 | 72.3858 | 1668.7754 | 369 | 9120 | 13835.7696 | 2280 | 570 | 0.20255
1442.1516 | 1402.2 | 3000 | 12000 | 2 | 6 | 92.73% | 114.4429 | 100 | 100 | 135.8865 | 48.4753 | 359.0658 | 1184.8263 | 241.4394 | 10504.1144 | 2319.3608 | 2818.8851 | 1929.9171 | 583.8819 | 2852.0695 | 1561293369.0535 | 5545332431.4779 | 1016803132.6971 | 636571066.7715 | 8760 | 15.5838 | 59.2244 | 1946.9046 | 369 | 9120 | 13835.7696 | 2280 | 570 | 0.21149
1648.1732 | 1402.2 | 3000 | 12000 | 2 | 6 | 94.05% | 116.9442 | 100 | 100 | 147.6792 | 48.4679 | 427.7224 | 1183.4854 | 232.188 | 10833.6181 | 2650.2495 | 2818.4081 | 1929.5905 | 583.7831 | 2851.5869 | 1639290961.6375 | 5545343619.8425 | 1054422796.0712 | 520942622.4487 | 8760 | 18.5183 | 48.4667 | 2225.0338 | 369 | 9120 | 13835.7696 | 2280 | 570 | 0.21921
1854.1949 | 1402.2 | 3000 | 12000 | 2 | 6 | 95.18% | 119.5702 | 100 | 100 | 159.5468 | 48.461 | 507.1018 | 1477.7738 | 224.4089 | 11163.1302 | 2981.0582 | 2817.9615 | 1929.2848 | 583.6906 | 2851.135 | 1704828339.76 | 5545343619.8425 | 1087216131.5893 | 422611908.8082 | 8760 | 21.425 | 39.3183 | 2503.1631 | 369 | 9120 | 13835.7696 | 2280 | 570 | 0.22595
2060.2165 | 1402.2 | 3000 | 12000 | 2 | 6 | 95.98% | 122.3502 | 100 | 100 | 171.715 | 48.4546 | 604.9229 | 1562.4671 | 219.2515 | 11492.6498 | 3311.7944 | 2817.5425 | 1928.9979 | 583.6038 | 2850.7111 | 1756350076.8821 | 5545343619.8425 | 1106483189.0601 | 351823114.2153 | 8760 | 24.3605 | 32.7324 | 2781.2923 | 369 | 9120 | 13835.7696 | 2280 | 570 | 0.22991
2266.2382 | 1402.2 | 3000 | 12000 | 2 | 6 | 96.63% | 125.2627 | 100 | 100 | 184.1376 | 48.4486 | 695.4253 | 2316.3709 | 215.5878 | 11822.1763 | 3642.4646 | 2817.1487 | 1928.7282 | 583.5223 | 2850.3126 | 1798513939.0808 | 5545335704.8206 | 1121039662.8647 | 295110693.2338 | 8760 | 27.1951 | 27.4561 | 3059.4215 | 369 | 9120 | 13835.7696 | 2280 | 570 | 0.2329
2472.2598 | 1402.2 | 3000 | 12000 | 2 | 4 | 97.14% | 126.1738 | 100 | 100 | 196.8985 | 48.4462 | 802.9832 | 2041.7404 | 212.8855 | 11958.141 | 3973.3781 | 2816.9929 | 1928.6216 | 388.9933 | 2850.155 | 1832552183.5512 | 5545335704.8206 | 1131998333.0633 | 250113778.5649 | 8760 | 29.9124 | 23.2697 | 3337.5508 | 369 | 9120 | 13835.7696 | 2280 | 570 | 0.23515
2678.2815 | 1402.2 | 3000 | 12000 | 2 | 4 | 97.61% | 129.2424 | 100 | 100 | 209.7237 | 48.4407 | 934.698 | 2417.6899 | 210.6506 | 12287.6762 | 4303.9397 | 2816.6309 | 1928.3737 | 388.9433 | 2849.7887 | 1862546502.2914 | 5545335704.8206 | 1142689132.2357 | 209428660.6522 | 8760 | 32.4651 | 19.4845 | 3615.68 | 369 | 9120 | 13835.7696 | 2280 | 570 | 0.23735
206.0217 | 1603.6 | 3000 | 12000 | 2 | 8 | 82.99% | 107.4859 | 100 | 100 | 93.4966 | 52.847 | 195.4003 | 980.0799 | 220.5248 | 9123.3957 | 331.6207 | 3226.5231 | 1931.5678 | 779.1751 | 2854.509 | 331569090.9501 | 5821609934.3824 | 1116424920.4605 | 1490396054.207 | 8760 | 6.3562 | 138.6613 | 278.1292 | 422 | 9120 | 13835.7696 | 2280 | 570 | 0.23195
412.0433 | 1603.6 | 3000 | 12000 | 2 | 6 | 85.35% | 106.9677 | 100 | 100 | 97.4623 | 52.8426 | 212.3258 | 1083.3881 | 239.5589 | 9259.3283 | 663.1773 | 3226.2115 | 1931.3813 | 584.3249 | 2854.2333 | 634799520.7558 | 5821598858.1812 | 1020419136.6111 | 1283182484.452 | 8760 | 8.3139 | 119.3828 | 556.2585 | 422 | 9120 | 13835.7696 | 2280 | 570 | 0.21223
618.065 | 1603.6 | 3000 | 12000 | 2 | 6 | 87.62% | 108.6945 | 100 | 100 | 102.6635 | 52.8322 | 239.5796 | 958.3233 | 255.3087 | 9588.7913 | 994.5454 | 3225.4965 | 1930.9532 | 584.1954 | 2853.6007 | 901155617.1244 | 5821610714.3295 | 952945875.8521 | 1084287792.694 | 8760 | 10.5071 | 100.8784 | 834.3877 | 422 | 9120 | 13835.7696 | 2280 | 570 | 0.19837
824.0866 | 1603.6 | 3000 | 12000 | 2 | 6 | 89.77% | 110.5581 | 100 | 100 | 109.534 | 52.8225 | 277.1426 | 908.8624 | 263.6861 | 9918.2668 | 1325.7879 | 3224.8333 | 1930.5562 | 584.0753 | 2853.014 | 1121041675.6604 | 5821613726.3291 | 921406443.8201 | 895938154.1904 | 8760 | 12.8487 | 83.355 | 1112.5169 | 422 | 9120 | 13835.7696 | 2280 | 570 | 0.19189
1030.1083 | 1603.6 | 3000 | 12000 | 2 | 6 | 91.69% | 112.6466 | 100 | 100 | 118.5323 | 52.8136 | 322.2269 | 1210.1696 | 263.3878 | 10247.7534 | 1656.918 | 3224.2165 | 1930.187 | 583.9636 | 2852.4683 | 1288214387.0957 | 5821613669.465 | 921841571.0148 | 728330372.4245 | 8760 | 15.3654 | 67.7613 | 1390.6462 | 422 | 9120 | 13835.7696 | 2280 | 570 | 0.19198
1236.1299 | 1603.6 | 3000 | 12000 | 2 | 6 | 93.24% | 114.9276 | 100 | 100 | 129.7138 | 52.8051 | 379.8954 | 1463.0771 | 257.6225 | 10577.25 | 1987.9469 | 3223.6414 | 1929.8427 | 583.8594 | 2851.9595 | 1404498595.9654 | 5821611767.9466 | 941804203.8219 | 592085432.2661 | 8760 | 18.0757 | 55.0856 | 1668.7754 | 422 | 9120 | 13835.7696 | 2280 | 570 | 0.19608
1442.1516 | 1603.6 | 3000 | 12000 | 2 | 6 | 94.47% | 117.4469 | 100 | 100 | 142.2021 | 52.7972 | 452.1681 | 1516.9957 | 251.1636 | 10906.7556 | 2318.8847 | 3223.1039 | 1929.5209 | 583.7621 | 2851.484 | 1490831606.3477 | 5821604011.3046 | 963124640.0241 | 484439742.3236 | 8760 | 20.9085 | 45.0706 | 1946.9046 | 422 | 9120 | 13835.7696 | 2280 | 570 | 0.20046
1648.1732 | 1603.6 | 3000 | 12000 | 2 | 6 | 95.53% | 120.1018 | 100 | 100 | 154.8852 | 52.7899 | 545.0356 | 1591.1737 | 245.1324 | 11236.2694 | 2649.7399 | 3222.6004 | 1929.2195 | 583.6709 | 2851.0386 | 1561666254.1438 | 5821615777.8196 | 984927631.9731 | 391790336.0635 | 8760 | 23.6929 | 36.4508 | 2225.0338 | 422 | 9120 | 13835.7696 | 2280 | 570 | 0.20494
1854.1949 | 1603.6 | 3000 | 12000 | 2 | 6 | 96.35% | 122.8872 | 100 | 100 | 167.9 | 52.7829 | 654.0188 | 1836.8628 | 240.2332 | 11565.7906 | 2980.5203 | 3222.1279 | 1928.9366 | 583.5853 | 2850.6205 | 1616803538.6628 | 5821626235.1424 | 1002036782.0374 | 319533444.1574 | 8760 | 26.4539 | 29.7283 | 2503.1631 | 422 | 9120 | 13835.7696 | 2280 | 570 | 0.20846
2060.2165 | 1603.6 | 3000 | 12000 | 2 | 6 | 96.97% | 125.8068 | 100 | 100 | 181.4182 | 52.7764 | 767.2686 | 2387.166 | 236.6829 | 11895.3185 | 3311.2324 | 3221.6834 | 1928.6705 | 583.5048 | 2850.2273 | 1659752392.8465 | 5821620202.765 | 1012774499.1724 | 265852905.2161 | 8760 | 29.1582 | 24.734 | 2781.2923 | 422 | 9120 | 13835.7696 | 2280 | 570 | 0.21066
2266.2382 | 1603.6 | 3000 | 12000 | 2 | 4 | 97.44% | 126.7413 | 100 | 100 | 195.2476 | 52.7738 | 874.8209 | 2654.2125 | 234.3407 | 12031.2838 | 3642.157 | 3221.5077 | 1928.5653 | 388.982 | 2850.0718 | 1693887799.2647 | 5821623570.7953 | 1019965666.0059 | 224522963.934 | 8760 | 31.7585 | 20.8888 | 3059.4215 | 422 | 9120 | 13835.7696 | 2280 | 570 | 0.21214
2472.2598 | 1603.6 | 3000 | 12000 | 2 | 5 | 97.87% | 130.8942 | 100 | 100 | 209.223 | 52.7662 | 1032.0936 | 3156.2982 | 232.5045 | 12457.6061 | 3972.6153 | 3220.9832 | 1928.2514 | 486.1483 | 2849.6079 | 1723460366.5484 | 5821629107.19 | 1027963734.2057 | 186946792.0559 | 8760 | 34.202 | 17.3929 | 3337.5508 | 422 | 9120 | 13835.7696 | 2280 | 570 | 0.21378
206.0217 | 1801.2 | 3000 | 12000 | 2 | 8 | 86.08% | 109.5474 | 100 | 100 | 96.7412 | 57.3486 | 223.3218 | 1305.5067 | 204.4132 | 9518.3848 | 331.5304 | 3623.1175 | 1931.042 | 778.963 | 2853.7319 | 320481711.9508 | 6024237171.7705 | 1195676422.9153 | 1219604693.3633 | 8760 | 10.8811 | 113.4678 | 278.1292 | 474 | 9120 | 13835.7696 | 2280 | 570 | 0.24823
412.0433 | 1801.2 | 3000 | 12000 | 2 | 6 | 88.14% | 109.233 | 100 | 100 | 100.7962 | 57.3442 | 250.6642 | 891.0625 | 224.1821 | 9654.3241 | 663.0024 | 3622.7984 | 1930.8719 | 584.1708 | 2853.4806 | 613767871.1689 | 6024238558.0577 | 1083248523.2037 | 1038745047.5697 | 8760 | 13.0857 | 96.6412 | 556.2585 | 474 | 9120 | 13835.7696 | 2280 | 570 | 0.22514
618.065 | 1801.2 | 3000 | 12000 | 2 | 6 | 90.12% | 111.1532 | 100 | 100 | 106.06 | 57.3337 | 283.8814 | 1124.2009 | 241.7382 | 9983.8018 | 994.302 | 3622.0643 | 1930.4807 | 584.0524 | 2852.9024 | 872233646.4795 | 6024251669.3078 | 998194987.2885 | 865319696.9241 | 8760 | 15.4231 | 80.5063 | 834.3877 | 474 | 9120 | 13835.7696 | 2280 | 570 | 0.20767
824.0866 | 1801.2 | 3000 | 12000 | 2 | 6 | 91.88% | 113.3199 | 100 | 100 | 112.9221 | 57.324 | 327.7859 | 1460.8699 | 256.4147 | 10313.2905 | 1325.486 | 3621.3813 | 1930.1166 | 583.9423 | 2852.3643 | 1087426565.1055 | 6024251669.3078 | 936742620.5451 | 711579145.0416 | 8760 | 17.953 | 66.2029 | 1112.5169 | 474 | 9120 | 13835.7696 | 2280 | 570 | 0.19504
1030.1083 | 1801.2 | 3000 | 12000 | 2 | 6 | 93.43% | 115.3433 | 100 | 100 | 122.4363 | 57.3151 | 389.4757 | 1505.0951 | 260.5076 | 10642.789 | 1656.566 | 3620.744 | 1929.777 | 583.8395 | 2851.8624 | 1246797063.8943 | 6024250471.7825 | 913704247.5246 | 575248216.7986 | 8760 | 20.5311 | 53.5191 | 1390.6462 | 474 | 9120 | 13835.7696 | 2280 | 570 | 0.19031
1236.1299 | 1801.2 | 3000 | 12000 | 2 | 4 | 94.66% | 115.7268 | 100 | 100 | 134.5106 | 57.3115 | 461.9047 | 1313.7301 | 259.7581 | 10778.7428 | 1987.7416 | 3620.4934 | 1929.6434 | 389.1994 | 2851.665 | 1352547184.6074 | 6024251669.3078 | 915161210.0935 | 468039935.9912 | 8760 | 23.1958 | 43.5448 | 1668.7754 | 474 | 9120 | 13835.7696 | 2280 | 570 | 0.19061
1442.1516 | 1801.2 | 3000 | 12000 | 2 | 4 | 95.67% | 118.3861 | 100 | 100 | 148.0235 | 57.3033 | 564.1279 | 1068.4686 | 256.7381 | 11108.2536 | 2318.6604 | 3619.9135 | 1929.3343 | 389.1371 | 2851.2082 | 1431207058.5279 | 6024247457.1309 | 925335489.6403 | 379209994.7008 | 8760 | 25.854 | 35.2804 | 1946.9046 | 474 | 9120 | 13835.7696 | 2280 | 570 | 0.1927
1648.1732 | 1801.2 | 3000 | 12000 | 2 | 4 | 96.5% | 121.1588 | 100 | 100 | 161.7732 | 57.2957 | 674.9489 | 1350.5215 | 253.0853 | 11437.772 | 2649.4995 | 3619.3696 | 1929.0444 | 389.0786 | 2850.7799 | 1492875444.3567 | 6024242203.0211 | 936285832.2697 | 306596520.3525 | 8760 | 28.4588 | 28.5247 | 2225.0338 | 474 | 9120 | 13835.7696 | 2280 | 570 | 0.19495
1854.1949 | 1801.2 | 3000 | 12000 | 2 | 4 | 97.11% | 124.3768 | 100 | 100 | 176.1178 | 57.2885 | 786.7938 | 2217.5955 | 252.7858 | 11767.2974 | 2980.266 | 3618.8585 | 1928.772 | 389.0237 | 2850.3773 | 1539220767.4302 | 6024251669.3078 | 943535491.6008 | 252992071.6611 | 8760 | 31.0226 | 23.5375 | 2503.1631 | 474 | 9120 | 13835.7696 | 2280 | 570 | 0.19644
2060.2165 | 1801.2 | 3000 | 12000 | 2 | 4 | 97.57% | 127.416 | 100 | 100 | 190.8726 | 57.2817 | 931.0395 | 2168.1922 | 251.202 | 12096.8292 | 3310.9663 | 3618.3772 | 1928.5155 | 388.9719 | 2849.9982 | 1576250026.8205 | 6024248427.7545 | 946793788.5565 | 212707756.8685 | 8760 | 33.4985 | 19.7896 | 2781.2923 | 474 | 9120 | 13835.7696 | 2280 | 570 | 0.19711
2266.2382 | 1801.2 | 3000 | 12000 | 2 | 4 | 97.94% | 130.5231 | 100 | 100 | 205.8145 | 57.2753 | 1094.7351 | 2262.6407 | 249.8762 | 12426.3668 | 3641.606 | 3617.9233 | 1928.2736 | 388.9231 | 2849.6407 | 1605664340.0515 | 6024251669.3078 | 949290162.619 | 180793828.0216 | 8760 | 35.8499 | 16.8204 | 3059.4215 | 474 | 9120 | 13835.7696 | 2280 | 570 | 0.19762
206.0217 | 801.8 | 3000 | 12000 | 2 | 9 | 51.03% | 106.4769 | 100 | 100 | 86.9561 | 43.7591 | 97.95 | 560.5151 | 419.2605 | 7617.6383 | 332.0612 | 1615.4049 | 1934.1341 | 877.7366 | 2858.3014 | 357217203.6567 | 3519484355.2088 | 593686838.3488 | 4289611602.7857 | 8760 | 3.1368e-05 | 399.0906 | 278.1292 | 211 | 9120 | 13835.7696 | 2280 | 570 | 0.12263
412.0433 | 801.8 | 3000 | 12000 | 2 | 9 | 55.09% | 107.3812 | 100 | 100 | 91.1877 | 43.746 | 100.443 | 762.9228 | 401.3486 | 7947.0106 | 663.8979 | 1614.8585 | 1933.4799 | 877.4397 | 2857.3346 | 678967954.9045 | 3519484355.2088 | 627133339.3729 | 3934414350.5138 | 8760 | 0.0019642 | 366.0443 | 556.2585 | 211 | 9120 | 13835.7696 | 2280 | 570 | 0.12952
618.065 | 801.8 | 3000 | 12000 | 2 | 7 | 59.6% | 106.2076 | 100 | 100 | 97.32 | 43.7409 | 104.9134 | 696.263 | 341.1383 | 8082.9168 | 995.7167 | 1614.6475 | 1933.2273 | 682.364 | 2856.9613 | 952174345.9899 | 3519484355.2088 | 749375747.6265 | 3538965551.1748 | 8760 | 0.00099684 | 329.2531 | 834.3877 | 211 | 9120 | 13835.7696 | 2280 | 570 | 0.15465
824.0866 | 801.8 | 3000 | 12000 | 2 | 7 | 64.44% | 107.0448 | 100 | 100 | 103.098 | 43.7293 | 111.684 | 605.622 | 278.2966 | 8412.321 | 1327.2276 | 1614.1676 | 1932.6526 | 682.1611 | 2856.1121 | 1197434942.7435 | 3519484355.2088 | 928249977.0764 | 3114830724.9714 | 8760 | 0.00043603 | 289.793 | 1112.5169 | 211 | 9120 | 13835.7696 | 2280 | 570 | 0.19144
1030.1083 | 801.8 | 3000 | 12000 | 2 | 7 | 69.34% | 108.2372 | 100 | 100 | 108.2244 | 43.7187 | 121.0787 | 576.0061 | 231.356 | 8741.7444 | 1658.5823 | 1613.7276 | 1932.1258 | 681.9752 | 2855.3336 | 1423504476.0334 | 3519484355.2088 | 1131189244.4713 | 2685821924.2864 | 8760 | 0.15383 | 249.8796 | 1390.6462 | 211 | 9120 | 13835.7696 | 2280 | 570 | 0.23404
1236.1299 | 801.8 | 3000 | 12000 | 2 | 7 | 74.04% | 109.2947 | 100 | 100 | 113.0859 | 43.7089 | 133.0342 | 668.608 | 195.9754 | 9071.1847 | 1989.7995 | 1613.3227 | 1931.6411 | 681.8041 | 2854.6173 | 1632102123.2408 | 3519484355.2088 | 1334275190.2172 | 2274138331.3332 | 8760 | 0.76584 | 211.5779 | 1668.7754 | 211 | 9120 | 13835.7696 | 2280 | 570 | 0.27567
1442.1516 | 801.8 | 3000 | 12000 | 2 | 5 | 78.19% | 108.501 | 100 | 100 | 118.4177 | 43.7051 | 148.3678 | 534.191 | 171.8696 | 9207.1164 | 2321.2057 | 1613.165 | 1931.4522 | 486.9553 | 2854.3381 | 1814000825.4861 | 3519484355.2088 | 1515813759.6382 | 1910701059.6668 | 8760 | 2.0046 | 177.765 | 1946.9046 | 211 | 9120 | 13835.7696 | 2280 | 570 | 0.31333
1648.1732 | 801.8 | 3000 | 12000 | 2 | 5 | 81.89% | 109.989 | 100 | 100 | 124.0595 | 43.6964 | 168.3963 | 534.2444 | 154.3479 | 9536.5773 | 2652.2114 | 1612.8031 | 1931.0189 | 486.8461 | 2853.6978 | 1973588373.781 | 3519484355.2088 | 1680784402.5177 | 1586142868.4925 | 8760 | 3.7225 | 147.5692 | 2225.0338 | 211 | 9120 | 13835.7696 | 2280 | 570 | 0.34741
1854.1949 | 801.8 | 3000 | 12000 | 2 | 5 | 85.03% | 111.7047 | 100 | 100 | 130.2696 | 43.6883 | 191.8935 | 623.1463 | 141.6943 | 9866.0509 | 2983.1171 | 1612.4676 | 1930.6172 | 486.7448 | 2853.1041 | 2108021436.6222 | 3519484355.2088 | 1820711705.5421 | 1311782502.6268 | 8760 | 5.9704 | 122.0437 | 2503.1631 | 211 | 9120 | 13835.7696 | 2280 | 570 | 0.37615
2060.2165 | 801.8 | 3000 | 12000 | 2 | 5 | 87.46% | 113.6853 | 100 | 100 | 137.2043 | 43.6808 | 220.8643 | 635.017 | 132.773 | 10195.5358 | 3313.9334 | 1612.1557 | 1930.2438 | 486.6506 | 2852.5523 | 2215189417.5172 | 3519484355.2088 | 1927014270.1396 | 1098311957.1344 | 8760 | 8.7585 | 102.1831 | 2781.2923 | 211 | 9120 | 13835.7696 | 2280 | 570 | 0.39799
2266.2382 | 801.8 | 3000 | 12000 | 2 | 5 | 89.57% | 115.9171 | 100 | 100 | 144.6128 | 43.6738 | 254.2933 | 696.8798 | 126.3318 | 10525.0308 | 3644.6694 | 1611.865 | 1929.8957 | 486.5629 | 2852.0379 | 2306047479.54 | 3519484355.2088 | 2020680742.2869 | 913787422.9643 | 8760 | 11.6836 | 85.0156 | 3059.4215 | 211 | 9120 | 13835.7696 | 2280 | 570 | 0.41723
2472.2598 | 801.8 | 3000 | 12000 | 2 | 5 | 90.94% | 118.4198 | 100 | 100 | 152.8942 | 43.6672 | 285.282 | 922.5774 | 121.8622 | 10854.5351 | 3975.333 | 1611.5934 | 1929.5705 | 486.4809 | 2851.5573 | 2370369694.0475 | 3519484355.2088 | 2076275722.9981 | 793870227.7456 | 8760 | 15.0075 | 73.8589 | 3337.5508 | 211 | 9120 | 13835.7696 | 2280 | 570 | 0.42865
2678.2815 | 801.8 | 3000 | 12000 | 2 | 5 | 92.18% | 121.1051 | 100 | 100 | 161.5732 | 43.6611 | 322.5731 | 929.9416 | 118.6309 | 11184.0476 | 4305.9312 | 1611.339 | 1929.266 | 486.4041 | 2851.1073 | 2428856343.4323 | 3519484355.2088 | 2126791357.8252 | 684867943.5337 | 8760 | 18.194 | 63.7177 | 3615.68 | 211 | 9120 | 13835.7696 | 2280 | 570 | 0.43903
2884.3031 | 801.8 | 3000 | 12000 | 2 | 5 | 93.25% | 123.881 | 100 | 100 | 170.2595 | 43.6553 | 362.546 | 1124.439 | 115.9295 | 11513.5677 | 4636.4699 | 1611.1004 | 1928.9803 | 486.3321 | 2850.6851 | 2480070864.0265 | 3519484355.2088 | 2169080110.1218 | 591364670.6429 | 8760 | 21.2736 | 55.0185 | 3893.8092 | 211 | 9120 | 13835.7696 | 2280 | 570 | 0.44772
3090.3248 | 801.8 | 3000 | 12000 | 2 | 7 | 94.13% | 128.851 | 100 | 100 | 179.0129 | 43.6469 | 408.904 | 1789.1653 | 113.7687 | 12036.6615 | 4966.5671 | 1610.7504 | 1928.5612 | 680.717 | 2850.0658 | 2524095379.2092 | 3519484355.2088 | 2202369052.7405 | 514051212.8415 | 8760 | 24.2471 | 47.8255 | 4171.9385 | 211 | 9120 | 13835.7696 | 2280 | 570 | 0.45456
3296.3464 | 801.8 | 3000 | 12000 | 2 | 9 | 94.87% | 133.9011 | 100 | 100 | 187.8814 | 43.6392 | 462.8011 | 2379.0146 | 112.0845 | 12559.7703 | 5296.6231 | 1610.4316 | 1928.1795 | 875.0344 | 2849.5017 | 2562640984.8818 | 3519484355.2088 | 2228593602.8237 | 449281057.0858 | 8760 | 27.088 | 41.7996 | 4450.0677 | 211 | 9120 | 13835.7696 | 2280 | 570 | 0.45995
206.0217 | 600.4 | 3000 | 12000 | 2 | 9 | 39.19% | 106.584 | 100 | 100 | 88.0836 | 43.7771 | 86.5863 | 367.3866 | 561.1932 | 7215.1956 | 332.2142 | 1210.197 | 1935.0251 | 878.141 | 2859.6182 | 352503086.0313 | 2635443261.2464 | 444726289.2015 | 5327327363.5208 | 8760 | 3.1368e-05 | 495.6361 | 278.1292 | 158 | 9120 | 13835.7696 | 2280 | 570 | 0.091867
412.0433 | 600.4 | 3000 | 12000 | 2 | 8 | 43.49% | 106.3906 | 100 | 100 | 95.3381 | 43.7664 | 87.7931 | 498.364 | 484.6313 | 7447.8048 | 664.2471 | 1209.8666 | 1934.4969 | 780.3567 | 2858.8376 | 648710595.5785 | 2635443261.2464 | 525164910.1163 | 4950681233.0588 | 8760 | 0.00090424 | 460.5942 | 556.2585 | 158 | 9120 | 13835.7696 | 2280 | 570 | 0.10841
618.065 | 600.4 | 3000 | 12000 | 2 | 7 | 48.28% | 106.2926 | 100 | 100 | 103.2172 | 43.7565 | 90.5966 | 565.3568 | 371.2894 | 7680.4284 | 996.117 | 1209.5586 | 1934.0045 | 682.6383 | 2858.1099 | 897630795.9539 | 2635443261.2464 | 696169259.1547 | 4530756683.645 | 8760 | 0.000118 | 421.5259 | 834.3877 | 158 | 9120 | 13835.7696 | 2280 | 570 | 0.14358
824.0866 | 600.4 | 3000 | 12000 | 2 | 7 | 53.42% | 107.2507 | 100 | 100 | 109.2717 | 43.7436 | 94.8981 | 584.0389 | 285.2227 | 8009.8054 | 1327.7148 | 1209.1568 | 1933.362 | 682.4115 | 2857.1604 | 1131217933.2131 | 2635443261.2464 | 912825692.5201 | 4080513113.0205 | 8760 | -6.489e-19 | 379.6368 | 1112.5169 | 158 | 9120 | 13835.7696 | 2280 | 570 | 0.18813
1030.1083 | 600.4 | 3000 | 12000 | 2 | 7 | 58.75% | 108.1662 | 100 | 100 | 113.6435 | 43.7318 | 100.7014 | 572.9726 | 226.7901 | 8339.205 | 1659.1403 | 1208.7902 | 1932.7758 | 682.2046 | 2856.2941 | 1360437362.1524 | 2635443261.2464 | 1150921778.3162 | 3613197598.1238 | 8760 | -1.9467e-18 | 336.1594 | 1390.6462 | 158 | 9120 | 13835.7696 | 2280 | 570 | 0.23709
1236.1299 | 600.4 | 3000 | 12000 | 2 | 7 | 64.19% | 109.3633 | 100 | 100 | 116.8212 | 43.721 | 108.1838 | 611.9882 | 188.8984 | 8668.6244 | 1990.4153 | 1208.4544 | 1932.2389 | 682.0151 | 2855.5007 | 1588194747.26 | 2635443261.2464 | 1399044833.9997 | 3137317157.4939 | 8760 | 1.0382e-17 | 291.8851 | 1668.7754 | 158 | 9120 | 13835.7696 | 2280 | 570 | 0.28812
1442.1516 | 600.4 | 3000 | 12000 | 2 | 6 | 69.4% | 109.3105 | 100 | 100 | 119.9448 | 43.7138 | 118.0604 | 611.5174 | 160.2347 | 8901.304 | 2321.7271 | 1208.2338 | 1931.8861 | 584.4776 | 2854.9793 | 1801943836.668 | 2635443261.2464 | 1642071848.2459 | 2680541053.8397 | 8760 | 0.23484 | 249.3882 | 1946.9046 | 158 | 9120 | 13835.7696 | 2280 | 570 | 0.33878
1648.1732 | 600.4 | 3000 | 12000 | 2 | 6 | 74.22% | 110.4335 | 100 | 100 | 123.2703 | 43.7045 | 130.9614 | 581.4876 | 140.6587 | 9230.7517 | 2652.7623 | 1207.9423 | 1931.42 | 584.3366 | 2854.2905 | 2000199043.6305 | 2635443261.2464 | 1866150350.0006 | 2258207345.1225 | 8760 | 0.97342 | 210.0958 | 2225.0338 | 158 | 9120 | 13835.7696 | 2280 | 570 | 0.38458
1854.1949 | 600.4 | 3000 | 12000 | 2 | 6 | 78.31% | 111.8249 | 100 | 100 | 127.3342 | 43.6958 | 146.4614 | 607.0744 | 127.0597 | 9560.2136 | 2983.6917 | 1207.6728 | 1930.9891 | 584.2063 | 2853.6537 | 2169117605.5905 | 2635443261.2464 | 2055831623.9707 | 1899607509.1924 | 8760 | 2.4476 | 176.7329 | 2503.1631 | 158 | 9120 | 13835.7696 | 2280 | 570 | 0.42352
2060.2165 | 600.4 | 3000 | 12000 | 2 | 6 | 81.62% | 113.4765 | 100 | 100 | 132.5185 | 43.6877 | 164.2819 | 650.383 | 117.353 | 9889.688 | 3314.527 | 1207.4229 | 1930.5895 | 584.0854 | 2853.0632 | 2305343386.2483 | 2635443261.2464 | 2209136514.1884 | 1610076838.3168 | 8760 | 4.631 | 149.796 | 2781.2923 | 158 | 9120 | 13835.7696 | 2280 | 570 | 0.45549
2266.2382 | 600.4 | 3000 | 12000 | 2 | 6 | 84.51% | 115.3262 | 100 | 100 | 138.1917 | 43.6802 | 185.2416 | 694.2958 | 110.1568 | 10219.1737 | 3645.2781 | 1207.1905 | 1930.218 | 583.973 | 2852.5142 | 2425705598.2122 | 2635443261.2464 | 2341929294.8863 | 1356921845.6551 | 8760 | 7.1265 | 126.2433 | 3059.4215 | 158 | 9120 | 13835.7696 | 2280 | 570 | 0.48298
2472.2598 | 600.4 | 3000 | 12000 | 2 | 6 | 86.72% | 117.4018 | 100 | 100 | 144.5526 | 43.6733 | 208.3442 | 786.8295 | 104.791 | 10548.6694 | 3975.9534 | 1206.9739 | 1929.8716 | 583.8682 | 2852.0023 | 2519048714.4552 | 2635443261.2464 | 2442289698.8217 | 1163218325.4766 | 8760 | 10.095 | 108.2218 | 3337.5508 | 158 | 9120 | 13835.7696 | 2280 | 570 | 0.5036
2678.2815 | 600.4 | 3000 | 12000 | 2 | 6 | 88.47% | 119.7945 | 100 | 100 | 151.7255 | 43.6667 | 231.6748 | 919.305 | 101.0396 | 10878.1743 | 4306.5605 | 1206.7715 | 1929.548 | 583.7703 | 2851.524 | 2594123119.106 | 2635443261.2464 | 2520351406.4785 | 1010082213.1691 | 8760 | 13.2603 | 93.9745 | 3615.68 | 158 | 9120 | 13835.7696 | 2280 | 570 | 0.51963
2884.3031 | 600.4 | 3000 | 12000 | 2 | 6 | 89.9% | 122.3749 | 100 | 100 | 159.2123 | 43.6606 | 256.2807 | 1146.7429 | 98.1502 | 11207.6874 | 4637.1059 | 1206.5819 | 1929.2449 | 583.6786 | 2851.0761 | 2657439372.6774 | 2635443261.2464 | 2582308114.6542 | 884809251.422 | 8760 | 16.4535 | 82.3196 | 3893.8092 | 158 | 9120 | 13835.7696 | 2280 | 570 | 0.53236
3090.3248 | 600.4 | 3000 | 12000 | 2 | 6 | 91.15% | 125.0662 | 100 | 100 | 166.8605 | 43.6549 | 285.0071 | 1229.9862 | 95.8793 | 11537.208 | 4967.5953 | 1206.404 | 1928.9605 | 583.5925 | 2850.6558 | 2714152469.274 | 2635443261.2464 | 2635013915.5261 | 775390353.9535 | 8760 | 19.5512 | 72.1396 | 4171.9385 | 158 | 9120 | 13835.7696 | 2280 | 570 | 0.54319
3296.3464 | 600.4 | 3000 | 12000 | 2 | 9 | 92.2% | 131.0171 | 100 | 100 | 174.5855 | 43.645 | 314.3927 | 2363.0785 | 94.0108 | 12157.0869 | 5297.4216 | 1206.0974 | 1928.4702 | 875.1663 | 2849.9313 | 2762842496.4159 | 2635443261.2464 | 2678141867.4673 | 683572374.8704 | 8760 | 22.5574 | 63.5972 | 4450.0677 | 158 | 9120 | 13835.7696 | 2280 | 570 | 0.55205
3502.3681 | 600.4 | 3000 | 12000 | 2 | 9 | 93.06% | 133.9066 | 100 | 100 | 182.4952 | 43.6402 | 348.4832 | 2602.4194 | 92.5222 | 12486.6255 | 5627.8118 | 1205.9477 | 1928.2308 | 875.0577 | 2849.5775 | 2805152633.5074 | 2635443261.2464 | 2711677558.2061 | 607726547.0401 | 8760 | 25.4572 | 56.5408 | 4728.1969 | 158 | 9120 | 13835.7696 | 2280 | 570 | 0.55894
206.0217 | 402.8 | 3000 | 12000 | 2 | 9 | 27.65% | 106.471 | 100 | 100 | 91.2462 | 43.797 | 79.1791 | 233.4218 | 799.2125 | 6820.3928 | 332.3843 | 812.3199 | 1936.0158 | 878.5906 | 2861.0822 | 339694822.7151 | 1768082187.9248 | 314662367.8846 | 6337560621.4754 | 8760 | 3.1368e-05 | 589.6246 | 278.1292 | 106 | 9120 | 13835.7696 | 2280 | 570 | 0.064988
412.0433 | 402.8 | 3000 | 12000 | 2 | 8 | 32.33% | 106.3954 | 100 | 100 | 103.1534 | 43.785 | 79.7909 | 374.4466 | 556.396 | 7052.9737 | 664.563 | 812.0687 | 1935.4169 | 780.7278 | 2860.1973 | 599199452.3374 | 1768082187.9248 | 464529050.5612 | 5928189309.1766 | 8760 | -6.489e-19 | 551.5382 | 556.2585 | 106 | 9120 | 13835.7696 | 2280 | 570 | 0.095804
618.065 | 402.8 | 3000 | 12000 | 2 | 8 | 37.52% | 107.4911 | 100 | 100 | 111.5866 | 43.7694 | 82.008 | 596.3636 | 379.9202 | 7382.2976 | 996.4453 | 811.7435 | 1934.6418 | 780.4152 | 2859.0518 | 831693715.7182 | 1768082187.9248 | 686612447.0723 | 5473611649.2848 | 8760 | -6.489e-19 | 509.2458 | 834.3877 | 106 | 9120 | 13835.7696 | 2280 | 570 | 0.14147
824.0866 | 402.8 | 3000 | 12000 | 2 | 7 | 42.92% | 107.4744 | 100 | 100 | 116.8985 | 43.7592 | 85.244 | 599.8962 | 280.3572 | 7614.9173 | 1328.2489 | 811.5328 | 1934.1397 | 682.6861 | 2858.3098 | 1059592959.5376 | 1768082187.9248 | 932370012.406 | 4999954840.1315 | 8760 | -1.9467e-18 | 465.1784 | 1112.5169 | 106 | 9120 | 13835.7696 | 2280 | 570 | 0.19201
1030.1083 | 402.8 | 3000 | 12000 | 2 | 7 | 48.42% | 108.4438 | 100 | 100 | 120.4599 | 43.7461 | 89.2104 | 624.3694 | 220.3173 | 7944.2894 | 1659.7491 | 811.2581 | 1933.485 | 682.455 | 2857.3423 | 1286107329.5067 | 1768082187.9248 | 1186993601.1468 | 4518816881.4217 | 8760 | 0 | 420.415 | 1390.6462 | 106 | 9120 | 13835.7696 | 2280 | 570 | 0.24437
1236.1299 | 402.8 | 3000 | 12000 | 2 | 7 | 53.95% | 109.6565 | 100 | 100 | 122.9958 | 43.734 | 94.1184 | 597.6134 | 182.8441 | 8273.6848 | 1991.0842 | 811.0077 | 1932.8883 | 682.2443 | 2856.4603 | 1512056312.6121 | 1768082187.9248 | 1445910306.9945 | 4033951192.4686 | 8760 | -6.489e-19 | 375.3048 | 1668.7754 | 106 | 9120 | 13835.7696 | 2280 | 570 | 0.29762
1442.1516 | 402.8 | 3000 | 12000 | 2 | 7 | 59.51% | 110.6006 | 100 | 100 | 124.9157 | 43.723 | 100.4232 | 589.692 | 154.8729 | 8603.1004 | 2322.2751 | 810.7785 | 1932.3421 | 682.0515 | 2855.6532 | 1737543277.5698 | 1768082187.9248 | 1707081339.9705 | 3547293194.5348 | 8760 | 6.489e-19 | 330.0278 | 1946.9046 | 106 | 9120 | 13835.7696 | 2280 | 570 | 0.35135
1648.1732 | 402.8 | 3000 | 12000 | 2 | 7 | 65.07% | 111.5585 | 100 | 100 | 126.3985 | 43.7129 | 108.264 | 721.7596 | 134.2232 | 8932.5338 | 2653.3395 | 810.568 | 1931.8403 | 681.8744 | 2854.9116 | 1959722582.2976 | 1768082187.9248 | 1972144366.3068 | 3060050863.4707 | 8760 | 4.9316e-17 | 284.6965 | 2225.0338 | 106 | 9120 | 13835.7696 | 2280 | 570 | 0.40587
1854.1949 | 402.8 | 3000 | 12000 | 2 | 7 | 70.2% | 112.6507 | 100 | 100 | 128.4277 | 43.7036 | 118.769 | 694.0887 | 119.0396 | 9261.983 | 2984.2922 | 810.3739 | 1931.3777 | 681.7111 | 2854.228 | 2164703399.7337 | 1768082187.9248 | 2216346987.1198 | 2610867425.2217 | 8760 | 0.44773 | 242.906 | 2503.1631 | 106 | 9120 | 13835.7696 | 2280 | 570 | 0.45624
2060.2165 | 402.8 | 3000 | 12000 | 2 | 7 | 74.68% | 113.8542 | 100 | 100 | 131.2756 | 43.695 | 130.9711 | 719.1891 | 108.0583 | 9591.4461 | 3315.1458 | 810.1944 | 1930.9499 | 681.5602 | 2853.5958 | 2344946699.8665 | 1768082187.9248 | 2428703010.3476 | 2218268101.8611 | 8760 | 1.5812 | 206.38 | 2781.2923 | 106 | 9120 | 13835.7696 | 2280 | 570 | 0.4998
2266.2382 | 402.8 | 3000 | 12000 | 2 | 7 | 78.22% | 115.3517 | 100 | 100 | 135.3141 | 43.687 | 144.9408 | 742.9477 | 100.1804 | 9920.9217 | 3645.911 | 810.0279 | 1930.5531 | 681.4201 | 2853.0095 | 2488890906.3964 | 1768082187.9248 | 2595428547.4471 | 1907598358.2317 | 8760 | 3.6169 | 177.4763 | 3059.4215 | 106 | 9120 | 13835.7696 | 2280 | 570 | 0.53413
2472.2598 | 402.8 | 3000 | 12000 | 2 | 7 | 81.16% | 117.1529 | 100 | 100 | 140.2862 | 43.6796 | 160.4762 | 748.6809 | 94.5024 | 10250.4083 | 3976.5972 | 809.8731 | 1930.1841 | 681.2898 | 2852.4641 | 2607393697.5061 | 1768082187.9248 | 2734177263.3808 | 1650346851.1883 | 8760 | 6.1453 | 153.5425 | 3337.5508 | 106 | 9120 | 13835.7696 | 2280 | 570 | 0.56267
2678.2815 | 402.8 | 3000 | 12000 | 2 | 7 | 83.69% | 119.1668 | 100 | 100 | 145.844 | 43.6726 | 177.0101 | 846.7708 | 90.1509 | 10579.905 | 4307.2123 | 809.7287 | 1929.84 | 681.1684 | 2851.9556 | 2710813124.875 | 1768082187.9248 | 2852380146.0599 | 1428724541.1402 | 8760 | 8.906 | 132.9236 | 3615.68 | 106 | 9120 | 13835.7696 | 2280 | 570 | 0.58711
2884.3031 | 402.8 | 3000 | 12000 | 2 | 7 | 85.63% | 121.4491 | 100 | 100 | 152.0081 | 43.6662 | 193.6228 | 1086.8568 | 86.9139 | 10909.4107 | 4637.7633 | 809.5938 | 1929.5184 | 681.0549 | 2851.4803 | 2792687951.9026 | 1768082187.9248 | 2940507499.9136 | 1258722360.259 | 8760 | 11.9812 | 117.1072 | 3893.8092 | 106 | 9120 | 13835.7696 | 2280 | 570 | 0.6057
3090.3248 | 402.8 | 3000 | 12000 | 2 | 7 | 87.33% | 123.9142 | 100 | 100 | 158.5287 | 43.6601 | 212.9586 | 1129.2045 | 84.4066 | 11238.9245 | 4968.2563 | 809.4674 | 1929.2172 | 680.9485 | 2851.0351 | 2864467848.2974 | 1768082187.9248 | 3017511618.9488 | 1109938344.829 | 8760 | 15.0681 | 103.2648 | 4171.9385 | 106 | 9120 | 13835.7696 | 2280 | 570 | 0.62152
3296.3464 | 402.8 | 3000 | 12000 | 2 | 9 | 88.76% | 128.5872 | 100 | 100 | 165.2059 | 43.6512 | 234.6207 | 1449.9446 | 82.3515 | 11762.0096 | 5298.2623 | 809.2824 | 1928.7762 | 875.3052 | 2850.3835 | 2927945529.6009 | 1768082187.9248 | 3079584181.2623 | 984388101.212 | 8760 | 18.138 | 91.5841 | 4450.0677 | 106 | 9120 | 13835.7696 | 2280 | 570 | 0.63428
3502.3681 | 402.8 | 3000 | 12000 | 2 | 9 | 89.89% | 131.295 | 100 | 100 | 172.1411 | 43.646 | 255.8825 | 1648.7544 | 80.7546 | 12091.5413 | 5628.6543 | 809.1746 | 1928.5195 | 875.1887 | 2850.0041 | 2979665559.3704 | 1768082187.9248 | 3126435827.2769 | 885816425.4279 | 8760 | 21.1985 | 82.4133 | 4728.1969 | 106 | 9120 | 13835.7696 | 2280 | 570 | 0.6439
3708.3897 | 402.8 | 3000 | 12000 | 2 | 9 | 90.92% | 134.1354 | 100 | 100 | 179.246 | 43.6412 | 276.4383 | 2128.1119 | 79.504 | 12421.0788 | 5959.0033 | 809.073 | 1928.2774 | 875.0788 | 2849.6463 | 3027915828.0716 | 1768082187.9248 | 3168865687.154 | 795136296.8495 | 8760 | 24.0974 | 73.9767 | 5006.3262 | 106 | 9120 | 13835.7696 | 2280 | 570 | 0.65262
206.0217 | 201.4 | 3000 | 12000 | 2 | 10 | 16.16% | 107.9143 | 100 | 100 | 103.2268 | 43.8144 | 75.9256 | 136.4539 | 1111.4137 | 6514.7518 | 332.5322 | 406.3407 | 1936.8773 | 976.6462 | 2862.3554 | 299599726.1687 | 884041093.9624 | 232264525.2806 | 7344094653.652 | 8760 | 6.1645e-18 | 683.2691 | 278.1292 | 53 | 9120 | 13835.7696 | 2280 | 570 | 0.047902
412.0433 | 201.4 | 3000 | 12000 | 2 | 9 | 21.46% | 107.5543 | 100 | 100 | 117.0167 | 43.801 | 75.8147 | 176.7461 | 560.9426 | 6747.3068 | 664.8366 | 406.2015 | 1936.2137 | 878.6804 | 2861.3747 | 529796479.7688 | 884041093.9624 | 466185006.203 | 6879977420.0658 | 8760 | 1.6222e-18 | 640.0892 | 556.2585 | 53 | 9120 | 13835.7696 | 2280 | 570 | 0.096007
618.065 | 201.4 | 3000 | 12000 | 2 | 8 | 26.98% | 107.3621 | 100 | 100 | 123.1586 | 43.7887 | 76.6955 | 262.764 | 362.006 | 6979.8819 | 996.9389 | 406.0728 | 1935.6002 | 780.8018 | 2860.4682 | 756028156.306 | 884041093.9624 | 722955153.4973 | 6396975596.2343 | 8760 | 2.2711e-18 | 595.1524 | 834.3877 | 53 | 9120 | 13835.7696 | 2280 | 570 | 0.14881
824.0866 | 201.4 | 3000 | 12000 | 2 | 8 | 32.54% | 108.4867 | 100 | 100 | 126.6134 | 43.7727 | 78.8034 | 440.4618 | 265.5245 | 7309.1985 | 1328.7072 | 405.9064 | 1934.8071 | 780.4818 | 2859.296 | 981007254.8656 | 884041093.9624 | 985050336.2679 | 5909901314.9041 | 8760 | 3.8934e-18 | 549.8367 | 1112.5169 | 53 | 9120 | 13835.7696 | 2280 | 570 | 0.20272
1030.1083 | 201.4 | 3000 | 12000 | 2 | 8 | 38.11% | 109.6742 | 100 | 100 | 128.8385 | 43.7583 | 81.8263 | 567.8248 | 209.4621 | 7638.5458 | 1660.269 | 405.7561 | 1934.0907 | 780.1928 | 2858.2373 | 1205370325.9892 | 884041093.9624 | 1248972611.6119 | 5421615968.4365 | 8760 | 2.4334e-18 | 504.4083 | 1390.6462 | 53 | 9120 | 13835.7696 | 2280 | 570 | 0.25701
1236.1299 | 201.4 | 3000 | 12000 | 2 | 8 | 43.69% | 110.9557 | 100 | 100 | 130.3842 | 43.7452 | 85.3096 | 584.573 | 174.5604 | 7967.9197 | 1991.6529 | 405.6197 | 1933.4404 | 779.9305 | 2857.2763 | 1429460006.6281 | 884041093.9624 | 1513821456.7108 | 4932677442.6987 | 8760 | 6.489e-18 | 458.9192 | 1668.7754 | 53 | 9120 | 13835.7696 | 2280 | 570 | 0.31149
1442.1516 | 201.4 | 3000 | 12000 | 2 | 8 | 49.27% | 111.8371 | 100 | 100 | 131.5192 | 43.7332 | 89.3234 | 601.7944 | 148.4852 | 8297.3166 | 2322.8825 | 405.4953 | 1932.8475 | 779.6913 | 2856.4001 | 1653359425.4845 | 884041093.9624 | 1778963045.06 | 4443636435.493 | 8760 | 3.8934e-18 | 413.4205 | 1946.9046 | 53 | 9120 | 13835.7696 | 2280 | 570 | 0.36603
1648.1732 | 201.4 | 3000 | 12000 | 2 | 8 | 54.86% | 112.7937 | 100 | 100 | 132.3858 | 43.7223 | 94.2639 | 697.9177 | 129.2232 | 8626.7336 | 2653.9773 | 405.3814 | 1932.3047 | 779.4724 | 2855.5979 | 1877158992.2776 | 884041093.9624 | 2044213203.3953 | 3954586710.0815 | 8760 | 3.8934e-18 | 367.921 | 2225.0338 | 53 | 9120 | 13835.7696 | 2280 | 570 | 0.42059
1854.1949 | 201.4 | 3000 | 12000 | 2 | 8 | 60.44% | 113.8623 | 100 | 100 | 132.9926 | 43.7122 | 100.7287 | 754.0493 | 114.7122 | 8956.1683 | 2984.9537 | 405.2768 | 1931.8058 | 779.2712 | 2854.8607 | 2104480110.2547 | 884041093.9624 | 2306267180.2374 | 3465211615.5454 | 8760 | 4.0232e-17 | 322.3913 | 2503.1631 | 53 | 9120 | 13835.7696 | 2280 | 570 | 0.47451
2060.2165 | 201.4 | 3000 | 12000 | 2 | 8 | 65.88% | 114.802 | 100 | 100 | 133.7172 | 43.703 | 108.8535 | 822.4014 | 102.8877 | 9285.6185 | 3315.8256 | 405.1803 | 1931.3459 | 779.0856 | 2854.181 | 2316854610.3325 | 884041093.9624 | 2569810352.3551 | 2989293943.35 | 8760 | 0.14709 | 278.1135 | 2781.2923 | 53 | 9120 | 13835.7696 | 2280 | 570 | 0.52873
2266.2382 | 201.4 | 3000 | 12000 | 2 | 8 | 70.53% | 115.9197 | 100 | 100 | 135.5505 | 43.6944 | 118.3163 | 902.1983 | 94.0932 | 9615.0825 | 3646.6047 | 405.091 | 1930.9205 | 778.914 | 2853.5523 | 2502831715.5524 | 884041093.9624 | 2791301024.7789 | 2581826165.7063 | 8760 | 1.1093 | 240.2041 | 3059.4215 | 53 | 9120 | 13835.7696 | 2280 | 570 | 0.57431
2472.2598 | 201.4 | 3000 | 12000 | 2 | 8 | 74.37% | 117.3266 | 100 | 100 | 138.5557 | 43.6864 | 128.7809 | 1050.1095 | 87.6415 | 9944.5589 | 3977.3011 | 405.0082 | 1930.5258 | 778.7548 | 2852.969 | 2656488827.0618 | 884041093.9624 | 2974369421.0538 | 2245100657.9219 | 8760 | 2.8653 | 208.8764 | 3337.5508 | 53 | 9120 | 13835.7696 | 2280 | 570 | 0.612
2678.2815 | 201.4 | 3000 | 12000 | 2 | 8 | 77.53% | 119.0704 | 100 | 100 | 142.7713 | 43.679 | 140.1613 | 1081.9247 | 82.9537 | 10274.0463 | 4307.9234 | 404.9312 | 1930.1586 | 778.6067 | 2852.4264 | 2781932950.6191 | 884041093.9624 | 3125400375.1681 | 1968625580.2503 | 8760 | 5.2238 | 183.1541 | 3615.68 | 53 | 9120 | 13835.7696 | 2280 | 570 | 0.64311
2884.3031 | 201.4 | 3000 | 12000 | 2 | 8 | 80.08% | 121.0959 | 100 | 100 | 147.7142 | 43.6722 | 152.088 | 1253.2129 | 79.3745 | 10603.5437 | 4638.4791 | 404.8594 | 1929.8162 | 778.4686 | 2851.9204 | 2884210364.1538 | 884041093.9624 | 3246456862.9678 | 1745291678.916 | 8760 | 8.0206 | 162.3759 | 3893.8092 | 53 | 9120 | 13835.7696 | 2280 | 570 | 0.66806
3090.3248 | 201.4 | 3000 | 12000 | 2 | 8 | 82.34% | 123.3341 | 100 | 100 | 153.0896 | 43.6657 | 165.4484 | 1167.3501 | 76.7145 | 10933.05 | 4968.9748 | 404.7922 | 1929.4961 | 778.3394 | 2851.4474 | 2979238128.5 | 884041093.9624 | 3350093850.4974 | 1546626927.0401 | 8760 | 10.9092 | 143.8928 | 4171.9385 | 53 | 9120 | 13835.7696 | 2280 | 570 | 0.68933
3296.3464 | 201.4 | 3000 | 12000 | 2 | 8 | 84.3% | 125.6505 | 100 | 100 | 158.595 | 43.6597 | 179.4753 | 1295.9331 | 74.4509 | 11262.5644 | 5299.4161 | 404.7293 | 1929.1963 | 778.2185 | 2851.0043 | 3060884850.1268 | 884041093.9624 | 3440030881.7382 | 1375043174.1725 | 8760 | 13.8533 | 127.9292 | 4450.0677 | 53 | 9120 | 13835.7696 | 2280 | 570 | 0.70806
3502.3681 | 201.4 | 3000 | 12000 | 2 | 9 | 85.87% | 129.1812 | 100 | 100 | 164.4697 | 43.6524 | 194.3306 | 1525.4114 | 72.6687 | 11688.8679 | 5629.5761 | 404.6536 | 1928.8353 | 875.332 | 2850.4709 | 3128135458.8849 | 884041093.9624 | 3509731204.722 | 1238092242.4307 | 8760 | 16.9125 | 115.1878 | 4728.1969 | 53 | 9120 | 13835.7696 | 2280 | 570 | 0.72239
3708.3897 | 201.4 | 3000 | 12000 | 2 | 9 | 87.17% | 131.8283 | 100 | 100 | 170.6931 | 43.6472 | 209.2997 | 1612.6806 | 71.2806 | 12018.3982 | 5959.9237 | 404.599 | 1928.5752 | 875.2139 | 2850.0864 | 3186029695.8736 | 884041093.9624 | 3565938145.9038 | 1123991064.2602 | 8760 | 19.9427 | 104.5722 | 5006.3262 | 53 | 9120 | 13835.7696 | 2280 | 570 | 0.73394
3914.4114 | 201.4 | 3000 | 12000 | 2 | 9 | 88.35% | 134.5782 | 100 | 100 | 177.044 | 43.6422 | 224.4864 | 1779.5161 | 70.1544 | 12347.9345 | 6290.2305 | 404.5475 | 1928.3299 | 875.1026 | 2849.7239 | 3240287508.9138 | 884041093.9624 | 3614730049.3747 | 1020941347.7491 | 8760 | 22.8422 | 94.9848 | 5284.4554 | 53 | 9120 | 13835.7696 | 2280 | 570 | 0.74396
206.0217 | 1003.2 | 3000 | 12000 | 3 | 4 | 62.93% | 111.8468 | 100 | 100 | 86.3137 | 43.7265 | 146.8003 | 434.6333 | 331.9023 | 8495.721 | 331.7833 | 2019.4781 | 2898.7724 | 389.7786 | 2855.9087 | 359729692.1539 | 4403525449.1712 | 749099252.8014 | 3247645605.8735 | 8760 | 3.1368e-05 | 302.1497 | 278.1292 | 264 | 9120 | 13835.7696 | 2280 | 570 | 0.15472
412.0433 | 1003.2 | 3000 | 12000 | 3 | 4 | 66.81% | 112.5505 | 100 | 100 | 89.1384 | 43.7161 | 156.1738 | 357.5289 | 331.8191 | 8825.1489 | 663.3895 | 2018.9393 | 2897.999 | 389.6746 | 2855.1466 | 694757462.9841 | 4403525449.1712 | 754003438.5051 | 2907713649.3397 | 8760 | 0.002454 | 270.5236 | 556.2585 | 264 | 9120 | 13835.7696 | 2280 | 570 | 0.15575
618.065 | 1003.2 | 3000 | 12000 | 3 | 4 | 70.92% | 113.3497 | 100 | 100 | 93.9582 | 43.7066 | 168.1302 | 410.1161 | 306.1274 | 9154.5932 | 994.8397 | 2018.4431 | 2897.2867 | 389.5788 | 2854.4449 | 984081967.0872 | 4403525449.1712 | 825374621.8833 | 2547017961.8583 | 8760 | 0.093005 | 236.9657 | 834.3877 | 264 | 9120 | 13835.7696 | 2280 | 570 | 0.17134
824.0866 | 1003.2 | 3000 | 12000 | 3 | 4 | 74.93% | 114.6155 | 100 | 100 | 100.0232 | 43.6977 | 184.3197 | 449.0399 | 275.9633 | 9484.0519 | 1326.1516 | 2017.9847 | 2896.6287 | 389.4903 | 2853.7966 | 1228916165.1337 | 4403525449.1712 | 931469983.4995 | 2196088402.1955 | 8760 | 0.69322 | 204.3164 | 1112.5169 | 264 | 9120 | 13835.7696 | 2280 | 570 | 0.19357
1030.1083 | 1003.2 | 3000 | 12000 | 3 | 4 | 78.68% | 115.8332 | 100 | 100 | 106.7987 | 43.6895 | 206.672 | 445.4428 | 243.9113 | 9813.5236 | 1657.3406 | 2017.5598 | 2896.0189 | 389.4084 | 2853.1959 | 1432938973.554 | 4403525449.1712 | 1055950062.3202 | 1867585514.9547 | 8760 | 1.8517 | 173.7537 | 1390.6462 | 264 | 9120 | 13835.7696 | 2280 | 570 | 0.2193
1236.1299 | 1003.2 | 3000 | 12000 | 3 | 4 | 82.17% | 117.2903 | 100 | 100 | 114.0867 | 43.6819 | 235.1859 | 477.4088 | 217.0638 | 10143.0067 | 1988.4196 | 2017.1651 | 2895.4523 | 389.3322 | 2852.6376 | 1607294688.9949 | 4403525449.1712 | 1187322663.4446 | 1561857198.3893 | 8760 | 3.4539 | 145.3098 | 1668.7754 | 264 | 9120 | 13835.7696 | 2280 | 570 | 0.24629
1442.1516 | 1003.2 | 3000 | 12000 | 3 | 4 | 85.33% | 118.923 | 100 | 100 | 121.6384 | 43.6748 | 274.1613 | 466.3953 | 195.6697 | 10472.5003 | 2319.3999 | 2016.7973 | 2894.9244 | 389.2612 | 2852.1175 | 1756444096.1578 | 4403525449.1712 | 1315124066.8594 | 1284906387.8116 | 8760 | 5.4653 | 119.5432 | 1946.9046 | 264 | 9120 | 13835.7696 | 2280 | 570 | 0.27254
1648.1732 | 1003.2 | 3000 | 12000 | 3 | 4 | 87.98% | 120.7675 | 100 | 100 | 129.4306 | 43.6682 | 321.6857 | 533.8661 | 179.6198 | 10802.0031 | 2650.2912 | 2016.4538 | 2894.4314 | 389.1949 | 2851.6318 | 1880019849.8991 | 4403525449.1712 | 1423087567.9224 | 1053367133.0073 | 8760 | 7.9472 | 98.0016 | 2225.0338 | 264 | 9120 | 13835.7696 | 2280 | 570 | 0.29472
1854.1949 | 1003.2 | 3000 | 12000 | 2 | 4 | 90.05% | 112.3601 | 100 | 100 | 138.1059 | 43.6813 | 268.0132 | 655.339 | 168.6084 | 10171.8979 | 2982.5801 | 2017.1318 | 1930.2697 | 389.3257 | 2852.5906 | 1977434978.6081 | 4403525449.1712 | 1507150309.8547 | 871889262.366 | 8760 | 10.8416 | 81.1176 | 2503.1631 | 264 | 9120 | 13835.7696 | 2280 | 570 | 0.31199
2060.2165 | 1003.2 | 3000 | 12000 | 2 | 4 | 91.8% | 114.6816 | 100 | 100 | 146.9532 | 43.6742 | 312.0994 | 778.9592 | 160.1898 | 10501.3923 | 3313.3773 | 2016.7663 | 1929.9199 | 389.2552 | 2852.0736 | 2060760137.9264 | 4403525449.1712 | 1577368123.5777 | 718346289.3247 | 8760 | 13.8542 | 66.8324 | 2781.2923 | 264 | 9120 | 13835.7696 | 2280 | 570 | 0.32641
2266.2382 | 1003.2 | 3000 | 12000 | 2 | 4 | 93.02% | 117.2533 | 100 | 100 | 156.442 | 43.6677 | 359.1198 | 909.6946 | 154.626 | 10830.8959 | 3644.098 | 2016.4248 | 1929.5931 | 389.1893 | 2851.5907 | 2122694916.903 | 4403525449.1712 | 1622756988.6574 | 611022645.2684 | 8760 | 17.0818 | 56.8474 | 3059.4215 | 264 | 9120 | 13835.7696 | 2280 | 570 | 0.33574
2472.2598 | 1003.2 | 3000 | 12000 | 2 | 4 | 94.03% | 120.0214 | 100 | 100 | 166.4008 | 43.6615 | 409.7267 | 1004.3125 | 150.7668 | 11160.4079 | 3974.7494 | 2016.1051 | 1929.2872 | 389.1276 | 2851.1386 | 2174816527.7047 | 4403525449.1712 | 1658342741.2979 | 523315281.8262 | 8760 | 20.2466 | 48.6874 | 3337.5508 | 264 | 9120 | 13835.7696 | 2280 | 570 | 0.34305
2678.2815 | 1003.2 | 3000 | 12000 | 2 | 4 | 94.89% | 122.8794 | 100 | 100 | 176.4215 | 43.6557 | 468.1708 | 1102.1326 | 147.7099 | 11489.9274 | 4305.3379 | 2015.8052 | 1929.0002 | 389.0697 | 2850.7145 | 2220567368.1502 | 4403525449.1712 | 1688432199.8943 | 447474982.7843 | 8760 | 23.2759 | 41.6315 | 3615.68 | 264 | 9120 | 13835.7696 | 2280 | 570 | 0.34923
2884.3031 | 1003.2 | 3000 | 12000 | 2 | 4 | 95.62% | 125.8076 | 100 | 100 | 186.5015 | 43.6503 | 540.2058 | 1100.7146 | 145.2225 | 11819.4539 | 4635.8692 | 2015.5233 | 1928.7304 | 389.0153 | 2850.3158 | 2259854231.2255 | 4403525449.1712 | 1712962268.3671 | 383658051.2362 | 8760 | 26.1755 | 35.6942 | 3893.8092 | 264 | 9120 | 13835.7696 | 2280 | 570 | 0.35427
3090.3248 | 1003.2 | 3000 | 12000 | 3 | 4 | 96.26% | 139.3561 | 100 | 100 | 196.5063 | 43.6318 | 896.5723 | 1421.2731 | 143.033 | 13108.7211 | 4964.6427 | 2014.5656 | 2891.7209 | 388.8304 | 2848.9614 | 2295342281.695 | 4403525449.1712 | 1733677182.5314 | 327455086.6024 | 8760 | 28.9143 | 30.4653 | 4171.9385 | 264 | 9120 | 13835.7696 | 2280 | 570 | 0.35853
206.0217 | 1200.8 | 3000 | 12000 | 3 | 4 | 73.08% | 111.5495 | 100 | 100 | 87.607 | 44.739 | 185.3406 | 549.2002 | 277.0097 | 8890.6752 | 331.678 | 2416.4871 | 2897.8526 | 389.6549 | 2855.0025 | 354001364.184 | 5150153983.368 | 897227889.1391 | 2358616763.3088 | 8760 | 0.15708 | 219.4375 | 278.1292 | 316 | 9120 | 13835.7696 | 2280 | 570 | 0.1867
412.0433 | 1200.8 | 3000 | 12000 | 3 | 4 | 76.17% | 112.4249 | 100 | 100 | 91.4184 | 44.7296 | 198.7236 | 567.3128 | 292.4362 | 9220.1224 | 663.1955 | 2415.9026 | 2897.1517 | 389.5607 | 2854.3119 | 676153111.1418 | 5150122142.9521 | 846618774.2371 | 2087105971.6689 | 8760 | 0.81197 | 194.1771 | 556.2585 | 316 | 9120 | 13835.7696 | 2280 | 570 | 0.17653
618.065 | 1200.8 | 3000 | 12000 | 3 | 4 | 79.37% | 113.5167 | 100 | 100 | 96.4285 | 44.7206 | 219.0746 | 502.6595 | 293.7253 | 9549.5839 | 994.5708 | 2415.3623 | 2896.5037 | 389.4735 | 2853.6735 | 958690298.2925 | 5150123750.9872 | 843561166.3042 | 1807624784.4161 | 8760 | 1.9273 | 168.1751 | 834.3877 | 316 | 9120 | 13835.7696 | 2280 | 570 | 0.1759
824.0866 | 1200.8 | 3000 | 12000 | 3 | 4 | 82.5% | 114.8467 | 100 | 100 | 102.9666 | 44.7123 | 246.5089 | 497.7615 | 281.5029 | 9879.0579 | 1325.8193 | 2414.8613 | 2895.9029 | 389.3928 | 2853.0816 | 1193380553.4508 | 5150125506.0623 | 883855294.1217 | 1532638646.3653 | 8760 | 3.4041 | 142.5914 | 1112.5169 | 316 | 9120 | 13835.7696 | 2280 | 570 | 0.18418
1030.1083 | 1200.8 | 3000 | 12000 | 3 | 4 | 85.38% | 116.6677 | 100 | 100 | 110.8618 | 44.7048 | 280.1587 | 609.5683 | 264.9883 | 10208.5432 | 1656.9545 | 2414.3955 | 2895.3443 | 389.3177 | 2852.5313 | 1378174827.9149 | 5150116853.3585 | 950726899.4874 | 1280981419.2392 | 8760 | 5.2602 | 119.1781 | 1390.6462 | 316 | 9120 | 13835.7696 | 2280 | 570 | 0.19791
1236.1299 | 1200.8 | 3000 | 12000 | 3 | 4 | 87.92% | 118.4898 | 100 | 100 | 119.8953 | 44.6976 | 324.4287 | 701.0098 | 245.286 | 10538.0387 | 1987.9878 | 2413.9613 | 2894.8237 | 389.2476 | 2852.0183 | 1524669709.9656 | 5150118688.5436 | 1027231065.5446 | 1057980535.9462 | 8760 | 7.5648 | 98.4308 | 1668.7754 | 316 | 9120 | 13835.7696 | 2280 | 570 | 0.21363
1442.1516 | 1200.8 | 3000 | 12000 | 3 | 4 | 90.13% | 120.4707 | 100 | 100 | 129.3748 | 44.6908 | 383.5795 | 728.9731 | 228.0149 | 10867.5433 | 2318.9294 | 2413.5556 | 2894.3371 | 389.1822 | 2851.539 | 1644082758.9104 | 5150146221.7023 | 1101180534.934 | 864590484.4533 | 8760 | 10.183 | 80.4385 | 1946.9046 | 316 | 9120 | 13835.7696 | 2280 | 570 | 0.22882
1648.1732 | 1200.8 | 3000 | 12000 | 3 | 4 | 91.84% | 122.7593 | 100 | 100 | 139.602 | 44.6844 | 450.446 | 882.8556 | 215.2609 | 11197.0561 | 2649.7878 | 2413.1757 | 2893.8816 | 389.121 | 2851.0901 | 1735698772.4563 | 5150151087.6651 | 1159687614.3696 | 714462525.509 | 8760 | 13.1505 | 66.4711 | 2225.0338 | 316 | 9120 | 13835.7696 | 2280 | 570 | 0.24084
1854.1949 | 1200.8 | 3000 | 12000 | 3 | 4 | 93.3% | 125.2063 | 100 | 100 | 150.227 | 44.6785 | 537.7629 | 872.9605 | 205.3736 | 11526.5765 | 2980.5709 | 2412.8192 | 2893.454 | 389.0635 | 2850.6689 | 1811929320.2402 | 5150152211.7784 | 1211094703.4419 | 586823764.5394 | 8760 | 16.1661 | 54.596 | 2503.1631 | 316 | 9120 | 13835.7696 | 2280 | 570 | 0.2514
2060.2165 | 1200.8 | 3000 | 12000 | 3 | 4 | 94.46% | 127.7999 | 100 | 100 | 160.9741 | 44.673 | 643.3638 | 922.5568 | 197.9143 | 11856.1037 | 3311.2854 | 2412.484 | 2893.0521 | 389.0094 | 2850.2729 | 1875282237.8435 | 5150138860.1727 | 1249685837.8808 | 484893064.103 | 8760 | 19.2271 | 45.1128 | 2781.2923 | 316 | 9120 | 13835.7696 | 2280 | 570 | 0.25932
2266.2382 | 1200.8 | 3000 | 12000 | 2 | 4 | 95.34% | 119.989 | 100 | 100 | 172.19 | 44.6839 | 526.8068 | 969.9001 | 192.9213 | 11225.9498 | 3643.4097 | 2413.1435 | 1929.2287 | 389.1158 | 2851.0521 | 1925500085.4439 | 5150152211.7784 | 1275908192.1884 | 408439510.5893 | 8760 | 22.286 | 37.9998 | 3059.4215 | 316 | 9120 | 13835.7696 | 2280 | 570 | 0.26471
2472.2598 | 1200.8 | 3000 | 12000 | 2 | 4 | 96.05% | 122.8809 | 100 | 100 | 183.6055 | 44.678 | 606.7585 | 1178.1094 | 189.2773 | 11555.4708 | 3974.0448 | 2412.789 | 1928.9452 | 389.0586 | 2850.6332 | 1967788932.1729 | 5150152211.7784 | 1296349679.6444 | 345709176.4043 | 8760 | 25.2253 | 32.1636 | 3337.5508 | 316 | 9120 | 13835.7696 | 2280 | 570 | 0.26891
2678.2815 | 1200.8 | 3000 | 12000 | 2 | 4 | 96.66% | 125.8344 | 100 | 100 | 195.1363 | 44.6724 | 707.4573 | 1252.9935 | 186.3789 | 11884.9985 | 4304.6202 | 2412.4555 | 1928.6786 | 389.0048 | 2850.2393 | 2004009628.3166 | 5150164785.3704 | 1313675620.8956 | 292149965.4174 | 8760 | 28.022 | 27.1806 | 3615.68 | 316 | 9120 | 13835.7696 | 2280 | 570 | 0.27247
2884.3031 | 1200.8 | 3000 | 12000 | 2 | 4 | 97.15% | 128.865 | 100 | 100 | 206.743 | 44.6672 | 810.7257 | 1695.174 | 183.9305 | 12214.5325 | 4635.1412 | 2412.1414 | 1928.4275 | 388.9542 | 2849.8681 | 2034872249.4227 | 5150164785.3704 | 1325646240.2885 | 249316724.9184 | 8760 | 30.6952 | 23.1956 | 3893.8092 | 316 | 9120 | 13835.7696 | 2280 | 570 | 0.27493
206.0217 | 1402.2 | 3000 | 12000 | 3 | 4 | 78.81% | 112.3907 | 100 | 100 | 90.2377 | 48.5072 | 219.78 | 589.2789 | 244.622 | 9293.2482 | 331.5808 | 2820.9572 | 2897.0035 | 389.5408 | 2854.1659 | 343547128.4718 | 5545318022.717 | 1015231579.2609 | 1855903348.522 | 8760.0001 | 2.4662 | 172.6668 | 278.1292 | 369 | 9120 | 13835.7696 | 2280 | 570 | 0.21116
412.0433 | 1402.2 | 3000 | 12000 | 3 | 4 | 81.55% | 113.6426 | 100 | 100 | 94.014 | 48.4975 | 241.4669 | 554.7824 | 262.5568 | 9622.7125 | 663.0158 | 2820.3369 | 2896.3665 | 389.4551 | 2853.5383 | 657707656.2663 | 5545317168.2142 | 940485635.6201 | 1616489539.8995 | 8760 | 3.9331 | 150.3926 | 556.2585 | 369 | 9120 | 13835.7696 | 2280 | 570 | 0.19581
618.065 | 1402.2 | 3000 | 12000 | 3 | 4 | 84.27% | 114.7899 | 100 | 100 | 98.9671 | 48.4889 | 268.5248 | 694.3497 | 270.2376 | 9952.1892 | 994.3207 | 2819.7614 | 2895.7755 | 389.3756 | 2852.956 | 933921772.3914 | 5545306013.7627 | 902709000.956 | 1378063212.6112 | 8760 | 5.6822 | 128.2102 | 834.3877 | 369 | 9120 | 13835.7696 | 2280 | 570 | 0.18805
824.0866 | 1402.2 | 3000 | 12000 | 3 | 4 | 86.8% | 116.4389 | 100 | 100 | 105.9451 | 48.4807 | 305.704 | 798.4041 | 270.6643 | 10281.6769 | 1325.5093 | 2819.226 | 2895.2256 | 389.3017 | 2852.4143 | 1158049598.5732 | 5545310078.955 | 900546956.9164 | 1156093365.5554 | 8760 | 7.7812 | 107.5589 | 1112.5169 | 369 | 9120 | 13835.7696 | 2280 | 570 | 0.18761
1030.1083 | 1402.2 | 3000 | 12000 | 3 | 4 | 89.09% | 118.5873 | 100 | 100 | 114.6907 | 48.4731 | 358.4278 | 705.973 | 265.8934 | 10611.1744 | 1656.5931 | 2818.7266 | 2894.7128 | 389.2327 | 2851.9091 | 1331085999.3551 | 5545273202.7382 | 927525720.6506 | 956115077.2561 | 8760 | 10.1693 | 88.9536 | 1390.6462 | 369 | 9120 | 13835.7696 | 2280 | 570 | 0.19315
1236.1299 | 1402.2 | 3000 | 12000 | 3 | 4 | 91.12% | 120.6391 | 100 | 100 | 124.7758 | 48.4659 | 427.1948 | 704.456 | 253.3634 | 10940.6809 | 1987.5825 | 2818.2598 | 2894.2335 | 389.1683 | 2851.4368 | 1463343727.247 | 5545302276.0824 | 973317742.4004 | 778036254.2702 | 8760 | 12.7402 | 72.3858 | 1668.7754 | 369 | 9120 | 13835.7696 | 2280 | 570 | 0.20255
1442.1516 | 1402.2 | 3000 | 12000 | 3 | 4 | 92.73% | 122.9058 | 100 | 100 | 135.8382 | 48.4591 | 508.8743 | 811.3024 | 241.3791 | 11270.1955 | 2318.4865 | 2817.8225 | 2893.7843 | 389.1079 | 2850.9943 | 1561293369.0535 | 5545332431.4779 | 1016803132.6971 | 636571066.7715 | 8760 | 15.5838 | 59.2244 | 1946.9046 | 369 | 9120 | 13835.7696 | 2280 | 570 | 0.21149
1648.1732 | 1402.2 | 3000 | 12000 | 3 | 4 | 94.05% | 125.407 | 100 | 100 | 147.63 | 48.4527 | 612.0231 | 810.1456 | 232.1336 | 11599.7174 | 2649.3127 | 2817.4119 | 2893.3627 | 389.0512 | 2850.5789 | 1639290961.6375 | 5545343619.8425 | 1054422796.0712 | 520942622.4487 | 8760 | 18.5183 | 48.4667 | 2225.0338 | 369 | 9120 | 13835.7696 | 2280 | 570 | 0.21921
1854.1949 | 1402.2 | 3000 | 12000 | 3 | 4 | 95.18% | 128.0329 | 100 | 100 | 159.4968 | 48.4467 | 731.247 | 1006.3755 | 224.3593 | 11929.2461 | 2980.0683 | 2817.0257 | 2892.9661 | 388.9979 | 2850.1882 | 1704828339.76 | 5545343619.8425 | 1087216131.5893 | 422611908.8082 | 8760 | 21.425 | 39.3183 | 2503.1631 | 369 | 9120 | 13835.7696 | 2280 | 570 | 0.22595
2060.2165 | 1402.2 | 3000 | 12000 | 3 | 4 | 95.98% | 130.8128 | 100 | 100 | 171.6644 | 48.4411 | 878.3249 | 1062.8406 | 219.2058 | 12258.7808 | 3310.7592 | 2816.6618 | 2892.5923 | 388.9476 | 2849.8199 | 1756350076.8821 | 5545343619.8425 | 1106483189.0601 | 351823114.2153 | 8760 | 24.3605 | 32.7324 | 2781.2923 | 369 | 9120 | 13835.7696 | 2280 | 570 | 0.22991
2266.2382 | 1402.2 | 3000 | 12000 | 3 | 4 | 96.63% | 133.7253 | 100 | 100 | 184.0864 | 48.4359 | 1014.2285 | 1566.0435 | 215.5453 | 12588.3211 | 3641.3909 | 2816.3182 | 2892.2395 | 388.9002 | 2849.4723 | 1798513939.0808 | 5545335704.8206 | 1121039662.8647 | 295110693.2338 | 8760 | 27.1951 | 27.4561 | 3059.4215 | 369 | 9120 | 13835.7696 | 2280 | 570 | 0.2329
2472.2598 | 1402.2 | 3000 | 12000 | 2 | 4 | 97.14% | 126.1738 | 100 | 100 | 196.8985 | 48.4462 | 802.9832 | 2041.7404 | 212.8855 | 11958.141 | 3973.3781 | 2816.9929 | 1928.6216 | 388.9933 | 2850.155 | 1832552183.5512 | 5545335704.8206 | 1131998333.0633 | 250113778.5649 | 8760 | 29.9124 | 23.2697 | 3337.5508 | 369 | 9120 | 13835.7696 | 2280 | 570 | 0.23515
2678.2815 | 1402.2 | 3000 | 12000 | 2 | 4 | 97.61% | 129.2424 | 100 | 100 | 209.7237 | 48.4407 | 934.698 | 2417.6899 | 210.6506 | 12287.6762 | 4303.9397 | 2816.6309 | 1928.3737 | 388.9433 | 2849.7887 | 1862546502.2914 | 5545335704.8206 | 1142689132.2357 | 209428660.6522 | 8760 | 32.4651 | 19.4845 | 3615.68 | 369 | 9120 | 13835.7696 | 2280 | 570 | 0.23735
206.0217 | 1603.6 | 3000 | 12000 | 3 | 4 | 82.99% | 113.8634 | 100 | 100 | 93.4625 | 52.8288 | 258.7304 | 664.4067 | 220.4693 | 9695.8418 | 331.4924 | 3225.2756 | 2896.2315 | 389.4369 | 2853.4053 | 331569090.9501 | 5821609934.3824 | 1116424920.4605 | 1490396054.207 | 8760 | 6.3562 | 138.6613 | 278.1292 | 422 | 9120 | 13835.7696 | 2280 | 570 | 0.23195
412.0433 | 1603.6 | 3000 | 12000 | 3 | 4 | 85.35% | 115.442 | 100 | 100 | 97.4172 | 52.8195 | 286.0264 | 846.1529 | 239.482 | 10025.321 | 662.8518 | 3224.628 | 2895.65 | 389.3588 | 2852.8324 | 634799520.7558 | 5821598858.1812 | 1020419136.6111 | 1283182484.452 | 8760 | 8.3139 | 119.3828 | 556.2585 | 422 | 9120 | 13835.7696 | 2280 | 570 | 0.21223
618.065 | 1603.6 | 3000 | 12000 | 3 | 4 | 87.62% | 117.1591 | 100 | 100 | 102.6193 | 52.8107 | 328.5197 | 669.6229 | 255.2322 | 10354.811 | 994.0918 | 3224.0253 | 2895.1088 | 389.286 | 2852.2992 | 901155617.1244 | 5821610714.3295 | 952945875.8521 | 1084287792.694 | 8760 | 10.5071 | 100.8784 | 834.3877 | 422 | 9120 | 13835.7696 | 2280 | 570 | 0.19837
824.0866 | 1603.6 | 3000 | 12000 | 3 | 4 | 89.77% | 119.0211 | 100 | 100 | 109.4901 | 52.8025 | 385.6637 | 628.0449 | 263.6122 | 10684.3106 | 1325.2245 | 3223.4628 | 2894.6037 | 389.2181 | 2851.8016 | 1121041675.6604 | 5821613726.3291 | 921406443.8201 | 895938154.1904 | 8760 | 12.8487 | 83.355 | 1112.5169 | 422 | 9120 | 13835.7696 | 2280 | 570 | 0.19189
1030.1083 | 1603.6 | 3000 | 12000 | 3 | 4 | 91.69% | 121.1095 | 100 | 100 | 118.4879 | 52.7949 | 453.401 | 828.6242 | 263.3185 | 11013.819 | 1656.2603 | 3222.9367 | 2894.1313 | 389.1545 | 2851.3361 | 1288214387.0957 | 5821613669.465 | 921841571.0148 | 728330372.4245 | 8760 | 15.3654 | 67.7613 | 1390.6462 | 422 | 9120 | 13835.7696 | 2280 | 570 | 0.19198
1236.1299 | 1603.6 | 3000 | 12000 | 3 | 4 | 93.24% | 123.3904 | 100 | 100 | 129.6683 | 52.7877 | 540.1594 | 997.3521 | 257.5588 | 11343.3352 | 1987.2083 | 3222.4436 | 2893.6885 | 389.095 | 2850.8999 | 1404498595.9654 | 5821611767.9466 | 941804203.8219 | 592085432.2661 | 8760 | 18.0757 | 55.0856 | 1668.7754 | 422 | 9120 | 13835.7696 | 2280 | 570 | 0.19608
1442.1516 | 1603.6 | 3000 | 12000 | 3 | 4 | 94.47% | 125.9097 | 100 | 100 | 142.1554 | 52.7808 | 648.724 | 1032.844 | 251.1051 | 11672.8587 | 2318.0764 | 3221.9805 | 2893.2726 | 389.0391 | 2850.4901 | 1490831606.3477 | 5821604011.3046 | 963124640.0241 | 484439742.3236 | 8760 | 20.9085 | 45.0706 | 1946.9046 | 422 | 9120 | 13835.7696 | 2280 | 570 | 0.20046
1648.1732 | 1603.6 | 3000 | 12000 | 3 | 4 | 95.53% | 128.5645 | 100 | 100 | 154.8374 | 52.7745 | 788.2759 | 1082.1294 | 245.0785 | 12002.3887 | 2648.8719 | 3221.5447 | 2892.8812 | 388.9865 | 2850.1046 | 1561666254.1438 | 5821615777.8196 | 984927631.9731 | 391790336.0635 | 8760 | 23.6929 | 36.4508 | 2225.0338 | 422 | 9120 | 13835.7696 | 2280 | 570 | 0.20494
1854.1949 | 1603.6 | 3000 | 12000 | 3 | 4 | 96.35% | 131.3499 | 100 | 100 | 167.8512 | 52.7684 | 952.1582 | 1245.6117 | 240.1834 | 12331.9248 | 2979.6008 | 3221.1338 | 2892.5123 | 388.9368 | 2849.7411 | 1616803538.6628 | 5821626235.1424 | 1002036782.0374 | 319533444.1574 | 8760 | 26.4539 | 29.7283 | 2503.1631 | 422 | 9120 | 13835.7696 | 2280 | 570 | 0.20846
2060.2165 | 1603.6 | 3000 | 12000 | 3 | 4 | 96.97% | 134.2693 | 100 | 100 | 181.3685 | 52.7628 | 1122.337 | 1612.6409 | 236.6365 | 12661.4663 | 3310.2688 | 3220.7458 | 2892.1639 | 388.89 | 2849.3978 | 1659752392.8465 | 5821620202.765 | 1012774499.1724 | 265852905.2161 | 8760 | 29.1582 | 24.734 | 2781.2923 | 422 | 9120 | 13835.7696 | 2280 | 570 | 0.21066
2266.2382 | 1603.6 | 3000 | 12000 | 2 | 4 | 97.44% | 126.7413 | 100 | 100 | 195.2476 | 52.7738 | 874.8209 | 2654.2125 | 234.3407 | 12031.2838 | 3642.157 | 3221.5077 | 1928.5653 | 388.982 | 2850.0718 | 1693887799.2647 | 5821623570.7953 | 1019965666.0059 | 224522963.934 | 8760 | 31.7585 | 20.8888 | 3059.4215 | 422 | 9120 | 13835.7696 | 2280 | 570 | 0.21214
2472.2598 | 1603.6 | 3000 | 12000 | 3 | 4 | 97.87% | 140.4095 | 100 | 100 | 209.1647 | 52.7523 | 1519.3517 | 2538.7278 | 232.458 | 13320.564 | 3971.4412 | 3220.0313 | 2891.5222 | 388.8037 | 2848.7656 | 1723460366.5484 | 5821629107.19 | 1027963734.2057 | 186946792.0559 | 8760 | 34.202 | 17.3929 | 3337.5508 | 422 | 9120 | 13835.7696 | 2280 | 570 | 0.21378
206.0217 | 1801.2 | 3000 | 12000 | 3 | 4 | 86.08% | 115.9222 | 100 | 100 | 96.709 | 57.3306 | 300.316 | 895.9285 | 204.3658 | 10090.8568 | 331.4132 | 3621.8371 | 2895.5393 | 389.3439 | 2852.7233 | 320481711.9508 | 6024237171.7705 | 1195676422.9153 | 1219604693.3633 | 8760 | 10.8811 | 113.4678 | 278.1292 | 474 | 9120 | 13835.7696 | 2280 | 570 | 0.24823
412.0433 | 1801.2 | 3000 | 12000 | 3 | 4 | 88.14% | 117.7011 | 100 | 100 | 100.7535 | 57.3212 | 344.1782 | 647.5794 | 224.1158 | 10420.3487 | 662.7042 | 3621.1694 | 2895.0055 | 389.2721 | 2852.1975 | 613767871.1689 | 6024238558.0577 | 1083248523.2037 | 1038745047.5697 | 8760 | 13.0857 | 96.6412 | 556.2585 | 474 | 9120 | 13835.7696 | 2280 | 570 | 0.22514
618.065 | 1801.2 | 3000 | 12000 | 3 | 4 | 90.12% | 119.6161 | 100 | 100 | 106.0181 | 57.3123 | 395.6768 | 771.8498 | 241.6712 | 10749.8502 | 993.8853 | 3620.5461 | 2894.5072 | 389.2051 | 2851.7065 | 872233646.4795 | 6024251669.3078 | 998194987.2885 | 865319696.9241 | 8760 | 15.4231 | 80.5063 | 834.3877 | 474 | 9120 | 13835.7696 | 2280 | 570 | 0.20767
824.0866 | 1801.2 | 3000 | 12000 | 3 | 4 | 91.88% | 121.7828 | 100 | 100 | 112.8804 | 57.3041 | 461.7703 | 995.5961 | 256.3479 | 11079.3602 | 1324.9669 | 3619.9629 | 2894.0409 | 389.1424 | 2851.2471 | 1087426565.1055 | 6024251669.3078 | 936742620.5451 | 711579145.0416 | 8760 | 17.953 | 66.2029 | 1112.5169 | 474 | 9120 | 13835.7696 | 2280 | 570 | 0.19504
1030.1083 | 1801.2 | 3000 | 12000 | 3 | 4 | 93.43% | 123.8061 | 100 | 100 | 122.3939 | 57.2964 | 554.5902 | 1025.003 | 260.4431 | 11408.8779 | 1655.9584 | 3619.4159 | 2893.6037 | 389.0836 | 2850.8163 | 1246797063.8943 | 6024250471.7825 | 913704247.5246 | 575248216.7986 | 8760 | 20.5311 | 53.5191 | 1390.6462 | 474 | 9120 | 13835.7696 | 2280 | 570 | 0.19031
1236.1299 | 1801.2 | 3000 | 12000 | 2 | 4 | 94.66% | 115.7268 | 100 | 100 | 134.5106 | 57.3115 | 461.9047 | 1313.7301 | 259.7581 | 10778.7428 | 1987.7416 | 3620.4934 | 1929.6434 | 389.1994 | 2851.665 | 1352547184.6074 | 6024251669.3078 | 915161210.0935 | 468039935.9912 | 8760 | 23.1958 | 43.5448 | 1668.7754 | 474 | 9120 | 13835.7696 | 2280 | 570 | 0.19061
1442.1516 | 1801.2 | 3000 | 12000 | 2 | 4 | 95.67% | 118.3861 | 100 | 100 | 148.0235 | 57.3033 | 564.1279 | 1068.4686 | 256.7381 | 11108.2536 | 2318.6604 | 3619.9135 | 1929.3343 | 389.1371 | 2851.2082 | 1431207058.5279 | 6024247457.1309 | 925335489.6403 | 379209994.7008 | 8760 | 25.854 | 35.2804 | 1946.9046 | 474 | 9120 | 13835.7696 | 2280 | 570 | 0.1927
1648.1732 | 1801.2 | 3000 | 12000 | 2 | 4 | 96.5% | 121.1588 | 100 | 100 | 161.7732 | 57.2957 | 674.9489 | 1350.5215 | 253.0853 | 11437.772 | 2649.4995 | 3619.3696 | 1929.0444 | 389.0786 | 2850.7799 | 1492875444.3567 | 6024242203.0211 | 936285832.2697 | 306596520.3525 | 8760 | 28.4588 | 28.5247 | 2225.0338 | 474 | 9120 | 13835.7696 | 2280 | 570 | 0.19495
1854.1949 | 1801.2 | 3000 | 12000 | 2 | 4 | 97.11% | 124.3768 | 100 | 100 | 176.1178 | 57.2885 | 786.7938 | 2217.5955 | 252.7858 | 11767.2974 | 2980.266 | 3618.8585 | 1928.772 | 389.0237 | 2850.3773 | 1539220767.4302 | 6024251669.3078 | 943535491.6008 | 252992071.6611 | 8760 | 31.0226 | 23.5375 | 2503.1631 | 474 | 9120 | 13835.7696 | 2280 | 570 | 0.19644
2060.2165 | 1801.2 | 3000 | 12000 | 2 | 4 | 97.57% | 127.416 | 100 | 100 | 190.8726 | 57.2817 | 931.0395 | 2168.1922 | 251.202 | 12096.8292 | 3310.9663 | 3618.3772 | 1928.5155 | 388.9719 | 2849.9982 | 1576250026.8205 | 6024248427.7545 | 946793788.5565 | 212707756.8685 | 8760 | 33.4985 | 19.7896 | 2781.2923 | 474 | 9120 | 13835.7696 | 2280 | 570 | 0.19711
2266.2382 | 1801.2 | 3000 | 12000 | 3 | 4 | 97.94% | 141.0914 | 100 | 100 | 205.7508 | 57.2586 | 1613.8191 | 2263.9722 | 249.8205 | 13386.1133 | 3640.4121 | 3616.7371 | 2891.4621 | 388.7956 | 2848.7064 | 1605664340.0515 | 6024251669.3078 | 949290162.619 | 180793828.0216 | 8760 | 35.8499 | 16.8204 | 3059.4215 | 474 | 9120 | 13835.7696 | 2280 | 570 | 0.19762
206.0217 | 801.8 | 3000 | 12000 | 3 | 4 | 51.03% | 111.8361 | 100 | 100 | 86.9169 | 43.7405 | 119.5146 | 456.6155 | 419.1312 | 8093.1992 | 331.9023 | 1614.6319 | 2899.8128 | 389.9185 | 2856.9336 | 357217203.6567 | 3519484355.2088 | 593686838.3488 | 4289611602.7857 | 8760 | 3.1368e-05 | 399.0906 | 278.1292 | 211 | 9120 | 13835.7696 | 2280 | 570 | 0.12263
412.0433 | 801.8 | 3000 | 12000 | 3 | 4 | 55.09% | 112.7127 | 100 | 100 | 91.1502 | 43.7289 | 124.1985 | 478.6198 | 401.2356 | 8422.604 | 663.6079 | 1614.1532 | 2898.9532 | 389.8029 | 2856.0868 | 678967954.9045 | 3519484355.2088 | 627133339.3729 | 3934414350.5138 | 8760 | 0.0019642 | 366.0443 | 556.2585 | 211 | 9120 | 13835.7696 | 2280 | 570 | 0.12952
618.065 | 801.8 | 3000 | 12000 | 3 | 4 | 59.6% | 113.6286 | 100 | 100 | 97.2669 | 43.7184 | 131.3683 | 473.7252 | 341.0112 | 8752.028 | 995.1413 | 1613.7144 | 2898.1651 | 389.6969 | 2855.3103 | 952174345.9899 | 3519484355.2088 | 749375747.6265 | 3538965551.1748 | 8760 | 0.00099684 | 329.2531 | 834.3877 | 211 | 9120 | 13835.7696 | 2280 | 570 | 0.15465
824.0866 | 801.8 | 3000 | 12000 | 3 | 4 | 64.44% | 114.4638 | 100 | 100 | 103.0464 | 43.7086 | 141.808 | 396.6885 | 278.2014 | 9081.4688 | 1326.523 | 1613.3106 | 2897.4399 | 389.5994 | 2854.5958 | 1197434942.7435 | 3519484355.2088 | 928249977.0764 | 3114830724.9714 | 8760 | 0.00043603 | 289.793 | 1112.5169 | 211 | 9120 | 13835.7696 | 2280 | 570 | 0.19144
1030.1083 | 801.8 | 3000 | 12000 | 3 | 4 | 69.34% | 115.6545 | 100 | 100 | 108.1745 | 43.6996 | 156.0466 | 369.4032 | 231.2839 | 9410.9244 | 1657.7706 | 1612.9378 | 2896.7704 | 389.5094 | 2853.9362 | 1423504476.0334 | 3519484355.2088 | 1131189244.4713 | 2685821924.2864 | 8760 | 0.15383 | 249.8796 | 1390.6462 | 211 | 9120 | 13835.7696 | 2280 | 570 | 0.23404
1236.1299 | 801.8 | 3000 | 12000 | 3 | 4 | 74.04% | 116.7105 | 100 | 100 | 113.0377 | 43.6913 | 173.9441 | 421.8482 | 195.9188 | 9740.3934 | 1988.8989 | 1612.5926 | 2896.1504 | 389.426 | 2853.3254 | 1632102123.2408 | 3519484355.2088 | 1334275190.2172 | 2274138331.3332 | 8760 | 0.76584 | 211.5779 | 1668.7754 | 211 | 9120 | 13835.7696 | 2280 | 570 | 0.27567
1442.1516 | 801.8 | 3000 | 12000 | 3 | 4 | 78.19% | 118.0201 | 100 | 100 | 118.3558 | 43.6836 | 196.8789 | 447.1224 | 171.8088 | 10069.8741 | 2319.9208 | 1612.272 | 2895.5746 | 389.3486 | 2852.7581 | 1814000825.4861 | 3519484355.2088 | 1515813759.6382 | 1910701059.6668 | 8760 | 2.0046 | 177.765 | 1946.9046 | 211 | 9120 | 13835.7696 | 2280 | 570 | 0.31333
1648.1732 | 801.8 | 3000 | 12000 | 3 | 4 | 81.89% | 119.5064 | 100 | 100 | 123.9993 | 43.6764 | 226.8707 | 442.2306 | 154.2971 | 10399.3654 | 2650.8471 | 1611.9735 | 2895.0384 | 389.2765 | 2852.2299 | 1973588373.781 | 3519484355.2088 | 1680784402.5177 | 1586142868.4925 | 8760 | 3.7225 | 147.5692 | 2225.0338 | 211 | 9120 | 13835.7696 | 2280 | 570 | 0.34741
1854.1949 | 801.8 | 3000 | 12000 | 3 | 4 | 85.03% | 121.2207 | 100 | 100 | 130.2107 | 43.6696 | 262.1593 | 509.9555 | 141.6508 | 10728.8663 | 2981.6875 | 1611.6948 | 2894.538 | 389.2092 | 2851.7368 | 2108021436.6222 | 3519484355.2088 | 1820711705.5421 | 1311782502.6268 | 8760 | 5.9704 | 122.0437 | 2503.1631 | 211 | 9120 | 13835.7696 | 2280 | 570 | 0.37615
2060.2165 | 801.8 | 3000 | 12000 | 3 | 4 | 87.46% | 123.2011 | 100 | 100 | 137.1464 | 43.6634 | 305.5899 | 518.8953 | 132.7348 | 11058.3757 | 3312.4501 | 1611.4341 | 2894.0697 | 389.1463 | 2851.2755 | 2215189417.5172 | 3519484355.2088 | 1927014270.1396 | 1098311957.1344 | 8760 | 8.7585 | 102.1831 | 2781.2923 | 211 | 9120 | 13835.7696 | 2280 | 570 | 0.39799
2266.2382 | 801.8 | 3000 | 12000 | 3 | 4 | 89.57% | 125.4328 | 100 | 100 | 144.5557 | 43.6575 | 355.9467 | 568.6846 | 126.2978 | 11387.893 | 3643.1424 | 1611.1897 | 2893.6307 | 389.0872 | 2850.843 | 2306047479.54 | 3519484355.2088 | 2020680742.2869 | 913787422.9643 | 8760 | 11.6836 | 85.0156 | 3059.4215 | 211 | 9120 | 13835.7696 | 2280 | 570 | 0.41723
2472.2598 | 801.8 | 3000 | 12000 | 3 | 4 | 90.94% | 127.9354 | 100 | 100 | 152.8376 | 43.6519 | 402.3689 | 749.086 | 121.8313 | 11717.4174 | 3973.7707 | 1610.96 | 2893.2183 | 389.0318 | 2850.4366 | 2370369694.0475 | 3519484355.2088 | 2076275722.9981 | 793870227.7456 | 8760 | 15.0075 | 73.8589 | 3337.5508 | 211 | 9120 | 13835.7696 | 2280 | 570 | 0.42865
2678.2815 | 801.8 | 3000 | 12000 | 3 | 4 | 92.18% | 130.6207 | 100 | 100 | 161.5169 | 43.6467 | 458.3178 | 755.1424 | 118.6026 | 12046.9483 | 4304.3406 | 1610.7438 | 2892.8301 | 388.9796 | 2850.0542 | 2428856343.4323 | 3519484355.2088 | 2126791357.8252 | 684867943.5337 | 8760 | 18.194 | 63.7177 | 3615.68 | 211 | 9120 | 13835.7696 | 2280 | 570 | 0.43903
2884.3031 | 801.8 | 3000 | 12000 | 3 | 4 | 93.25% | 133.3966 | 100 | 100 | 170.2037 | 43.6418 | 518.1524 | 911.8255 | 115.9034 | 12376.4851 | 4634.8572 | 1610.54 | 2892.464 | 388.9303 | 2849.6935 | 2480070864.0265 | 3519484355.2088 | 2169080110.1218 | 591364670.6429 | 8760 | 21.2736 | 55.0185 | 3893.8092 | 211 | 9120 | 13835.7696 | 2280 | 570 | 0.44772
3090.3248 | 801.8 | 3000 | 12000 | 3 | 4 | 94.13% | 136.2607 | 100 | 100 | 178.9707 | 43.6372 | 587.6267 | 1047.9129 | 113.7503 | 12706.0273 | 4965.3248 | 1610.3475 | 2892.1182 | 388.8839 | 2849.3529 | 2524095379.2092 | 3519484355.2088 | 2202369052.7405 | 514051212.8415 | 8760 | 24.2471 | 47.8255 | 4171.9385 | 211 | 9120 | 13835.7696 | 2280 | 570 | 0.45456
3296.3464 | 801.8 | 3000 | 12000 | 3 | 4 | 94.87% | 139.2051 | 100 | 100 | 187.8521 | 43.6328 | 668.2787 | 1092.2061 | 112.0725 | 13035.5745 | 5295.7475 | 1610.1654 | 2891.7911 | 388.8399 | 2849.0306 | 2562640984.8818 | 3519484355.2088 | 2228593602.8237 | 449281057.0858 | 8760 | 27.088 | 41.7996 | 4450.0677 | 211 | 9120 | 13835.7696 | 2280 | 570 | 0.45995
206.0217 | 600.4 | 3000 | 12000 | 3 | 4 | 39.19% | 111.986 | 100 | 100 | 88.0388 | 43.7561 | 103.8342 | 336.8778 | 560.9984 | 7690.7099 | 332.0354 | 1209.5455 | 2900.9753 | 390.0748 | 2858.0789 | 352503086.0313 | 2635443261.2464 | 444726289.2015 | 5327327363.5208 | 8760 | 3.1368e-05 | 495.6361 | 278.1292 | 158 | 9120 | 13835.7696 | 2280 | 570 | 0.091867
412.0433 | 600.4 | 3000 | 12000 | 3 | 4 | 43.49% | 112.802 | 100 | 100 | 95.2845 | 43.7432 | 106.6049 | 394.9146 | 484.4448 | 8020.0877 | 663.8508 | 1209.1448 | 2900.0143 | 389.9456 | 2857.1321 | 648710595.5785 | 2635443261.2464 | 525164910.1163 | 4950681233.0588 | 8760 | 0.00090424 | 460.5942 | 556.2585 | 158 | 9120 | 13835.7696 | 2280 | 570 | 0.10841
618.065 | 600.4 | 3000 | 12000 | 3 | 4 | 48.28% | 113.7193 | 100 | 100 | 103.1545 | 43.7314 | 111.2647 | 399.9553 | 371.1352 | 8349.4879 | 995.4752 | 1208.7793 | 2899.1375 | 389.8277 | 2856.2683 | 897630795.9539 | 2635443261.2464 | 696169259.1547 | 4530756683.645 | 8760 | 0.000118 | 421.5259 | 834.3877 | 158 | 9120 | 13835.7696 | 2280 | 570 | 0.14358
824.0866 | 600.4 | 3000 | 12000 | 3 | 4 | 53.42% | 114.6692 | 100 | 100 | 109.2109 | 43.7206 | 117.8224 | 386.8621 | 285.1144 | 8678.9079 | 1326.9325 | 1208.4444 | 2898.3343 | 389.7197 | 2855.477 | 1131217933.2131 | 2635443261.2464 | 912825692.5201 | 4080513113.0205 | 8760 | -6.489e-19 | 379.6368 | 1112.5169 | 158 | 9120 | 13835.7696 | 2280 | 570 | 0.18813
1030.1083 | 600.4 | 3000 | 12000 | 3 | 4 | 58.75% | 115.5842 | 100 | 100 | 113.5855 | 43.7107 | 126.512 | 373.4729 | 226.7111 | 9008.3451 | 1658.243 | 1208.1365 | 2897.5958 | 389.6204 | 2854.7494 | 1360437362.1524 | 2635443261.2464 | 1150921778.3162 | 3613197598.1238 | 8760 | -1.9467e-18 | 336.1594 | 1390.6462 | 158 | 9120 | 13835.7696 | 2280 | 570 | 0.23709
1236.1299 | 600.4 | 3000 | 12000 | 3 | 4 | 64.19% | 116.7807 | 100 | 100 | 116.7663 | 43.7016 | 137.6865 | 393.4617 | 188.8384 | 9337.7976 | 1989.4237 | 1207.8524 | 2896.9145 | 389.5288 | 2854.0782 | 1588194747.26 | 2635443261.2464 | 1399044833.9997 | 3137317157.4939 | 8760 | 1.0382e-17 | 291.8851 | 1668.7754 | 158 | 9120 | 13835.7696 | 2280 | 570 | 0.28812
1442.1516 | 600.4 | 3000 | 12000 | 3 | 4 | 69.4% | 117.7791 | 100 | 100 | 119.8845 | 43.6931 | 152.3099 | 444.0799 | 160.1803 | 9667.2637 | 2320.4892 | 1207.5895 | 2896.284 | 389.444 | 2853.457 | 1801943836.668 | 2635443261.2464 | 1642071848.2459 | 2680541053.8397 | 8760 | 0.23484 | 249.3882 | 1946.9046 | 158 | 9120 | 13835.7696 | 2280 | 570 | 0.33878
1648.1732 | 600.4 | 3000 | 12000 | 3 | 4 | 74.22% | 118.8996 | 100 | 100 | 123.2128 | 43.6852 | 171.5573 | 413.914 | 140.6144 | 9996.7419 | 2651.4518 | 1207.3455 | 2895.6988 | 389.3653 | 2852.8805 | 2000199043.6305 | 2635443261.2464 | 1866150350.0006 | 2258207345.1225 | 8760 | 0.97342 | 210.0958 | 2225.0338 | 158 | 9120 | 13835.7696 | 2280 | 570 | 0.38458
1854.1949 | 600.4 | 3000 | 12000 | 3 | 4 | 78.31% | 120.2902 | 100 | 100 | 127.2791 | 43.6779 | 194.7207 | 428.962 | 127.0226 | 10326.231 | 2982.3223 | 1207.1185 | 2895.1542 | 389.2921 | 2852.344 | 2169117605.5905 | 2635443261.2464 | 2055831623.9707 | 1899607509.1924 | 8760 | 2.4476 | 176.7329 | 2503.1631 | 158 | 9120 | 13835.7696 | 2280 | 570 | 0.42352
2060.2165 | 600.4 | 3000 | 12000 | 3 | 4 | 81.62% | 121.9398 | 100 | 100 | 132.4651 | 43.6711 | 221.4006 | 452.6114 | 117.321 | 10655.7298 | 3313.1099 | 1206.9066 | 2894.6461 | 389.2238 | 2851.8434 | 2305343386.2483 | 2635443261.2464 | 2209136514.1884 | 1610076838.3168 | 8760 | 4.631 | 149.796 | 2781.2923 | 158 | 9120 | 13835.7696 | 2280 | 570 | 0.45549
2266.2382 | 600.4 | 3000 | 12000 | 3 | 4 | 84.51% | 123.7891 | 100 | 100 | 138.1397 | 43.6647 | 252.895 | 481.379 | 110.1287 | 10985.2375 | 3643.8227 | 1206.7085 | 2894.171 | 389.1599 | 2851.3753 | 2425705598.2122 | 2635443261.2464 | 2341929294.8863 | 1356921845.6551 | 8760 | 7.1265 | 126.2433 | 3059.4215 | 158 | 9120 | 13835.7696 | 2280 | 570 | 0.48298
2472.2598 | 600.4 | 3000 | 12000 | 3 | 4 | 86.72% | 125.8647 | 100 | 100 | 144.5017 | 43.6587 | 287.6421 | 543.0942 | 104.7659 | 11314.7531 | 3974.4678 | 1206.5229 | 2893.7258 | 389.1 | 2850.9366 | 2519048714.4552 | 2635443261.2464 | 2442289698.8217 | 1163218325.4766 | 8760 | 10.095 | 108.2218 | 3337.5508 | 158 | 9120 | 13835.7696 | 2280 | 570 | 0.5036
2678.2815 | 600.4 | 3000 | 12000 | 3 | 4 | 88.47% | 128.2573 | 100 | 100 | 151.6754 | 43.6531 | 322.6674 | 631.4808 | 101.0169 | 11644.2759 | 4305.0513 | 1206.3485 | 2893.3076 | 389.0438 | 2850.5247 | 2594123119.106 | 2635443261.2464 | 2520351406.4785 | 1010082213.1691 | 8760 | 13.2603 | 93.9745 | 3615.68 | 158 | 9120 | 13835.7696 | 2280 | 570 | 0.51963
2884.3031 | 600.4 | 3000 | 12000 | 3 | 4 | 89.9% | 130.8377 | 100 | 100 | 159.1629 | 43.6478 | 359.4548 | 783.228 | 98.1294 | 11973.8054 | 4635.5787 | 1206.1845 | 2892.9142 | 388.9909 | 2850.1371 | 2657439372.6774 | 2635443261.2464 | 2582308114.6542 | 884809251.422 | 8760 | 16.4535 | 82.3196 | 3893.8092 | 158 | 9120 | 13835.7696 | 2280 | 570 | 0.53236
3090.3248 | 600.4 | 3000 | 12000 | 3 | 4 | 91.15% | 133.5289 | 100 | 100 | 166.8117 | 43.6429 | 402.4933 | 839.6987 | 95.8601 | 12303.3409 | 4966.0548 | 1206.0299 | 2892.5434 | 388.941 | 2849.7718 | 2714152469.274 | 2635443261.2464 | 2635013915.5261 | 775390353.9535 | 8760 | 19.5512 | 72.1396 | 4171.9385 | 158 | 9120 | 13835.7696 | 2280 | 570 | 0.54319
3296.3464 | 600.4 | 3000 | 12000 | 3 | 4 | 92.2% | 136.3212 | 100 | 100 | 174.5563 | 43.6382 | 446.4206 | 1089.0618 | 94.0001 | 12632.882 | 5296.484 | 1205.8839 | 2892.1933 | 388.894 | 2849.4268 | 2762842496.4159 | 2635443261.2464 | 2678141867.4673 | 683572374.8704 | 8760 | 22.5574 | 63.5972 | 4450.0677 | 158 | 9120 | 13835.7696 | 2280 | 570 | 0.55205
3502.3681 | 600.4 | 3000 | 12000 | 3 | 4 | 93.06% | 139.2106 | 100 | 100 | 182.4664 | 43.6337 | 497.335 | 1195.7021 | 92.5122 | 12962.4281 | 5626.87 | 1205.7459 | 2891.8622 | 388.8494 | 2849.1006 | 2805152633.5074 | 2635443261.2464 | 2711677558.2061 | 607726547.0401 | 8760 | 25.4572 | 56.5408 | 4728.1969 | 158 | 9120 | 13835.7696 | 2280 | 570 | 0.55894
206.0217 | 402.8 | 3000 | 12000 | 3 | 4 | 27.65% | 111.9888 | 100 | 100 | 91.1938 | 43.7733 | 93.2717 | 289.1595 | 798.8983 | 7295.8524 | 332.182 | 811.8256 | 2902.2565 | 390.2471 | 2859.3412 | 339694822.7151 | 1768082187.9248 | 314662367.8846 | 6337560621.4754 | 8760 | 3.1368e-05 | 589.6246 | 278.1292 | 106 | 9120 | 13835.7696 | 2280 | 570 | 0.064988
412.0433 | 402.8 | 3000 | 12000 | 3 | 4 | 32.33% | 112.8523 | 100 | 100 | 103.0881 | 43.7588 | 95.3288 | 380.8641 | 556.1552 | 7625.1986 | 664.1171 | 811.5238 | 2901.1775 | 390.102 | 2858.2782 | 599199452.3374 | 1768082187.9248 | 464529050.5612 | 5928189309.1766 | 8760 | -6.489e-19 | 551.5382 | 556.2585 | 106 | 9120 | 13835.7696 | 2280 | 570 | 0.095804
618.065 | 402.8 | 3000 | 12000 | 3 | 4 | 37.52% | 113.8913 | 100 | 100 | 111.5226 | 43.7457 | 98.9448 | 464.9496 | 379.7713 | 7954.5715 | 995.8394 | 811.2499 | 2900.1983 | 389.9703 | 2857.3135 | 831693715.7182 | 1768082187.9248 | 686612447.0723 | 5473611649.2848 | 8760 | -6.489e-19 | 509.2458 | 834.3877 | 106 | 9120 | 13835.7696 | 2280 | 570 | 0.14147
824.0866 | 402.8 | 3000 | 12000 | 3 | 4 | 42.92% | 114.9032 | 100 | 100 | 116.8261 | 43.7337 | 103.8277 | 434.2703 | 280.2386 | 8283.9675 | 1327.3772 | 811.0002 | 2899.3057 | 389.8503 | 2856.4341 | 1059592959.5376 | 1768082187.9248 | 932370012.406 | 4999954840.1315 | 8760 | -1.9467e-18 | 465.1784 | 1112.5169 | 106 | 9120 | 13835.7696 | 2280 | 570 | 0.19201
1030.1083 | 402.8 | 3000 | 12000 | 3 | 4 | 48.42% | 115.8638 | 100 | 100 | 120.3918 | 43.7227 | 109.7431 | 418.5003 | 220.2322 | 8613.3838 | 1658.7539 | 810.7717 | 2898.4886 | 389.7404 | 2855.6291 | 1286107329.5067 | 1768082187.9248 | 1186993601.1468 | 4518816881.4217 | 8760 | 0 | 420.415 | 1390.6462 | 106 | 9120 | 13835.7696 | 2280 | 570 | 0.24437
1236.1299 | 402.8 | 3000 | 12000 | 3 | 4 | 53.95% | 117.0739 | 100 | 100 | 122.932 | 43.7126 | 117.0733 | 388.628 | 182.78 | 8942.8177 | 1989.9892 | 810.5617 | 2897.7379 | 389.6395 | 2854.8894 | 1512056312.6121 | 1768082187.9248 | 1445910306.9945 | 4033951192.4686 | 8760 | -6.489e-19 | 375.3048 | 1668.7754 | 106 | 9120 | 13835.7696 | 2280 | 570 | 0.29762
1442.1516 | 402.8 | 3000 | 12000 | 3 | 4 | 59.51% | 118.0177 | 100 | 100 | 124.8561 | 43.7033 | 126.404 | 378.6769 | 154.823 | 9272.2674 | 2321.0995 | 810.3681 | 2897.0458 | 389.5464 | 2854.2075 | 1737543277.5698 | 1768082187.9248 | 1707081339.9705 | 3547293194.5348 | 8760 | 6.489e-19 | 330.0278 | 1946.9046 | 106 | 9120 | 13835.7696 | 2280 | 570 | 0.35135
1648.1732 | 402.8 | 3000 | 12000 | 3 | 4 | 65.07% | 118.9744 | 100 | 100 | 126.3428 | 43.6947 | 137.9632 | 456.7266 | 134.1833 | 9601.7309 | 2652.099 | 810.189 | 2896.4056 | 389.4604 | 2853.5769 | 1959722582.2976 | 1768082187.9248 | 1972144366.3068 | 3060050863.4707 | 8760 | 4.9316e-17 | 284.6965 | 2225.0338 | 106 | 9120 | 13835.7696 | 2280 | 570 | 0.40587
1854.1949 | 402.8 | 3000 | 12000 | 3 | 4 | 70.2% | 120.0638 | 100 | 100 | 128.3753 | 43.6868 | 153.548 | 429.6523 | 119.0069 | 9931.2068 | 2982.9997 | 810.0229 | 2895.8118 | 389.3805 | 2852.9918 | 2164703399.7337 | 1768082187.9248 | 2216346987.1198 | 2610867425.2217 | 8760 | 0.44773 | 242.906 | 2503.1631 | 106 | 9120 | 13835.7696 | 2280 | 570 | 0.45624
2060.2165 | 402.8 | 3000 | 12000 | 3 | 4 | 74.68% | 121.267 | 100 | 100 | 131.2258 | 43.6793 | 171.7518 | 442.6185 | 108.0307 | 10260.6938 | 3313.8119 | 809.8684 | 2895.2595 | 389.3062 | 2852.4477 | 2344946699.8665 | 1768082187.9248 | 2428703010.3476 | 2218268101.8611 | 8760 | 1.5812 | 206.38 | 2781.2923 | 106 | 9120 | 13835.7696 | 2280 | 570 | 0.4998
2266.2382 | 402.8 | 3000 | 12000 | 3 | 4 | 78.22% | 122.7629 | 100 | 100 | 135.2662 | 43.6724 | 192.6617 | 451.0634 | 100.1565 | 10590.1907 | 3644.5447 | 809.7244 | 2894.7445 | 389.237 | 2851.9403 | 2488890906.3964 | 1768082187.9248 | 2595428547.4471 | 1907598358.2317 | 8760 | 3.6169 | 177.4763 | 3059.4215 | 106 | 9120 | 13835.7696 | 2280 | 570 | 0.53413
2472.2598 | 402.8 | 3000 | 12000 | 3 | 4 | 81.16% | 124.5631 | 100 | 100 | 140.2399 | 43.666 | 216.009 | 451.7588 | 94.4813 | 10919.6967 | 3975.2057 | 809.5897 | 2894.2631 | 389.1723 | 2851.466 | 2607393697.5061 | 1768082187.9248 | 2734177263.3808 | 1650346851.1883 | 8760 | 6.1453 | 153.5425 | 3337.5508 | 106 | 9120 | 13835.7696 | 2280 | 570 | 0.56267
2678.2815 | 402.8 | 3000 | 12000 | 3 | 4 | 83.69% | 126.5769 | 100 | 100 | 145.799 | 43.6599 | 240.8878 | 508.5488 | 90.132 | 11249.2108 | 4305.8019 | 809.4635 | 2893.8121 | 389.1116 | 2851.0217 | 2710813124.875 | 1768082187.9248 | 2852380146.0599 | 1428724541.1402 | 8760 | 8.906 | 132.9236 | 3615.68 | 106 | 9120 | 13835.7696 | 2280 | 570 | 0.58711
2884.3031 | 402.8 | 3000 | 12000 | 3 | 4 | 85.63% | 128.8591 | 100 | 100 | 151.9641 | 43.6542 | 265.7487 | 646.2037 | 86.8968 | 11578.7323 | 4636.3391 | 809.3451 | 2893.3888 | 389.0547 | 2850.6046 | 2792687951.9026 | 1768082187.9248 | 2940507499.9136 | 1258722360.259 | 8760 | 11.9812 | 117.1072 | 3893.8092 | 106 | 9120 | 13835.7696 | 2280 | 570 | 0.6057
3090.3248 | 402.8 | 3000 | 12000 | 3 | 4 | 87.33% | 131.3241 | 100 | 100 | 158.4856 | 43.6489 | 294.7201 | 669.701 | 84.3909 | 11908.2605 | 4966.8226 | 809.2338 | 2892.9906 | 389.0012 | 2850.2124 | 2864467848.2974 | 1768082187.9248 | 3017511618.9488 | 1109938344.829 | 8760 | 15.0681 | 103.2648 | 4171.9385 | 106 | 9120 | 13835.7696 | 2280 | 570 | 0.62152
3296.3464 | 402.8 | 3000 | 12000 | 3 | 4 | 88.76% | 133.8912 | 100 | 100 | 165.1764 | 43.6438 | 327.2999 | 675.9821 | 82.3414 | 12237.7949 | 5297.2571 | 809.1288 | 2892.6155 | 388.9507 | 2849.8428 | 2927945529.6009 | 1768082187.9248 | 3079584181.2623 | 984388101.212 | 8760 | 18.138 | 91.5841 | 4450.0677 | 106 | 9120 | 13835.7696 | 2280 | 570 | 0.63428
3502.3681 | 402.8 | 3000 | 12000 | 3 | 4 | 89.89% | 136.5991 | 100 | 100 | 172.112 | 43.6391 | 359.1457 | 767.5344 | 80.7452 | 12567.3348 | 5627.6467 | 809.0298 | 2892.2614 | 388.9031 | 2849.4939 | 2979665559.3704 | 1768082187.9248 | 3126435827.2769 | 885816425.4279 | 8760 | 21.1985 | 82.4133 | 4728.1969 | 106 | 9120 | 13835.7696 | 2280 | 570 | 0.6439
3708.3897 | 402.8 | 3000 | 12000 | 3 | 4 | 90.92% | 139.4395 | 100 | 100 | 179.2174 | 43.6346 | 389.8049 | 986.2577 | 79.4953 | 12896.88 | 5957.995 | 808.9361 | 2891.9266 | 388.8581 | 2849.1641 | 3027915828.0716 | 1768082187.9248 | 3168865687.154 | 795136296.8495 | 8760 | 24.0974 | 73.9767 | 5006.3262 | 106 | 9120 | 13835.7696 | 2280 | 570 | 0.65262
206.0217 | 201.4 | 3000 | 12000 | 3 | 4 | 16.16% | 112.6826 | 100 | 100 | 103.1738 | 43.7931 | 86.465 | 277.8499 | 1111.0226 | 6893.4474 | 332.3512 | 406.1195 | 2903.7341 | 390.4458 | 2860.7969 | 299599726.1687 | 884041093.9624 | 232264525.2806 | 7344094654.0452 | 8760 | 9.7335e-19 | 683.2691 | 278.1292 | 53 | 9120 | 13835.7696 | 2280 | 570 | 0.047902
412.0433 | 201.4 | 3000 | 12000 | 3 | 4 | 21.46% | 113.2116 | 100 | 100 | 116.9479 | 43.7767 | 88.7399 | 207.0458 | 560.7172 | 7222.7551 | 664.4224 | 405.9484 | 2902.511 | 390.2813 | 2859.592 | 529796479.7688 | 884041093.9624 | 466185006.203 | 6879977420.0658 | 8760 | 1.6222e-18 | 640.0892 | 556.2585 | 53 | 9120 | 13835.7696 | 2280 | 570 | 0.096007
618.065 | 201.4 | 3000 | 12000 | 3 | 4 | 26.98% | 113.876 | 100 | 100 | 123.0789 | 43.7619 | 91.0957 | 259.3899 | 361.8458 | 7552.0948 | 996.2547 | 405.7941 | 2901.4079 | 390.133 | 2858.5051 | 756028156.306 | 884041093.9624 | 722955153.4973 | 6396975596.2343 | 8760 | 2.2711e-18 | 595.1524 | 834.3877 | 53 | 9120 | 13835.7696 | 2280 | 570 | 0.14881
824.0866 | 201.4 | 3000 | 12000 | 3 | 4 | 32.54% | 114.9232 | 100 | 100 | 126.5392 | 43.7485 | 94.3979 | 391.4905 | 265.4181 | 7881.4621 | 1327.8818 | 405.6543 | 2900.4078 | 389.9985 | 2857.5198 | 981007254.8656 | 884041093.9624 | 985050336.2679 | 5909901314.9041 | 8760 | 3.8934e-18 | 549.8367 | 1112.5169 | 53 | 9120 | 13835.7696 | 2280 | 570 | 0.20272
1030.1083 | 201.4 | 3000 | 12000 | 3 | 4 | 38.11% | 116.0723 | 100 | 100 | 128.7698 | 43.7362 | 98.8588 | 412.2635 | 209.3859 | 8210.8533 | 1659.331 | 405.5269 | 2899.497 | 389.876 | 2856.6225 | 1205370325.9892 | 884041093.9624 | 1248972611.6119 | 5421615968.4365 | 8760 | 2.4334e-18 | 504.4083 | 1390.6462 | 53 | 9120 | 13835.7696 | 2280 | 570 | 0.25701
1236.1299 | 201.4 | 3000 | 12000 | 3 | 4 | 43.69% | 117.3315 | 100 | 100 | 130.3207 | 43.7251 | 104.0857 | 363.0635 | 174.503 | 8540.2653 | 1990.6251 | 405.4104 | 2898.664 | 389.764 | 2855.8018 | 1429460006.6281 | 884041093.9624 | 1513821456.7108 | 4932677442.6987 | 8760 | 6.489e-18 | 458.9192 | 1668.7754 | 53 | 9120 | 13835.7696 | 2280 | 570 | 0.31149
1442.1516 | 201.4 | 3000 | 12000 | 3 | 4 | 49.27% | 118.2056 | 100 | 100 | 131.4605 | 43.7148 | 110.1207 | 354.3113 | 148.4405 | 8869.6955 | 2321.7833 | 405.3034 | 2897.8992 | 389.6612 | 2855.0484 | 1653359425.4845 | 884041093.9624 | 1778963045.06 | 4443636435.493 | 8760 | 2.5956e-18 | 413.4205 | 1946.9046 | 53 | 9120 | 13835.7696 | 2280 | 570 | 0.36603
1648.1732 | 201.4 | 3000 | 12000 | 3 | 4 | 54.86% | 119.1593 | 100 | 100 | 132.3314 | 43.7053 | 117.4245 | 401.5461 | 129.1874 | 9199.1418 | 2652.8215 | 405.2049 | 2897.1947 | 389.5665 | 2854.3543 | 1877158992.2776 | 884041093.9624 | 2044213203.3953 | 3954586710.0815 | 8760 | 2.5956e-18 | 367.921 | 2225.0338 | 53 | 9120 | 13835.7696 | 2280 | 570 | 0.42059
1854.1949 | 201.4 | 3000 | 12000 | 3 | 4 | 60.44% | 120.2254 | 100 | 100 | 132.9422 | 43.6966 | 126.937 | 422.6398 | 114.6829 | 9528.6024 | 2983.7534 | 405.1138 | 2896.5435 | 389.4789 | 2853.7127 | 2104480110.2547 | 884041093.9624 | 2306267180.2374 | 3465211615.5454 | 8760 | 4.0232e-17 | 322.3913 | 2503.1631 | 53 | 9120 | 13835.7696 | 2280 | 570 | 0.47451
2060.2165 | 201.4 | 3000 | 12000 | 3 | 4 | 65.88% | 121.1623 | 100 | 100 | 133.6702 | 43.6885 | 138.9752 | 451.2172 | 102.8634 | 9858.0757 | 3314.5907 | 405.0294 | 2895.9399 | 389.3977 | 2853.118 | 2316854610.3325 | 884041093.9624 | 2569810352.3551 | 2989293943.35 | 8760 | 0.14709 | 278.1135 | 2781.2923 | 53 | 9120 | 13835.7696 | 2280 | 570 | 0.52873
2266.2382 | 201.4 | 3000 | 12000 | 3 | 4 | 70.53% | 122.2798 | 100 | 100 | 135.5062 | 43.6809 | 153.0569 | 490.733 | 94.0725 | 10187.5603 | 3645.3432 | 404.9509 | 2895.3787 | 389.3223 | 2852.5652 | 2502831715.5524 | 884041093.9624 | 2791301024.7789 | 2581826165.7063 | 8760 | 1.1093 | 240.2041 | 3059.4215 | 53 | 9120 | 13835.7696 | 2280 | 570 | 0.57431
2472.2598 | 201.4 | 3000 | 12000 | 3 | 4 | 74.37% | 123.6858 | 100 | 100 | 138.5136 | 43.6739 | 168.6844 | 564.1252 | 87.6236 | 10517.0551 | 3976.0198 | 404.8777 | 2894.8558 | 389.252 | 2852.0499 | 2656488827.0618 | 884041093.9624 | 2974369421.0538 | 2245100657.9219 | 8760 | 2.8653 | 208.8764 | 3337.5508 | 53 | 9120 | 13835.7696 | 2280 | 570 | 0.612
2678.2815 | 201.4 | 3000 | 12000 | 3 | 4 | 77.53% | 125.4281 | 100 | 100 | 142.7308 | 43.6674 | 185.7167 | 573.7402 | 82.9378 | 10846.5592 | 4306.6278 | 404.8094 | 2894.3672 | 389.1863 | 2851.5686 | 2781932950.6191 | 884041093.9624 | 3125400375.1681 | 1968625580.2503 | 8760 | 5.2238 | 183.1541 | 3615.68 | 53 | 9120 | 13835.7696 | 2280 | 570 | 0.64311
2884.3031 | 201.4 | 3000 | 12000 | 3 | 4 | 80.08% | 127.4533 | 100 | 100 | 147.6749 | 43.6612 | 203.5269 | 657.4647 | 79.3602 | 11176.0715 | 4637.1738 | 404.7454 | 2893.9097 | 389.1247 | 2851.1179 | 2884210364.1538 | 884041093.9624 | 3246456862.9678 | 1745291678.916 | 8760 | 8.0206 | 162.3759 | 3893.8092 | 53 | 9120 | 13835.7696 | 2280 | 570 | 0.66806
3090.3248 | 201.4 | 3000 | 12000 | 3 | 4 | 82.34% | 129.6914 | 100 | 100 | 153.0515 | 43.6554 | 223.5238 | 614.4067 | 76.7016 | 11505.5914 | 4967.6636 | 404.6854 | 2893.4805 | 389.067 | 2850.695 | 2979238128.5 | 884041093.9624 | 3350093850.4974 | 1546626927.0401 | 8760 | 10.9092 | 143.8928 | 4171.9385 | 53 | 9120 | 13835.7696 | 2280 | 570 | 0.68933
3296.3464 | 201.4 | 3000 | 12000 | 3 | 4 | 84.3% | 132.0079 | 100 | 100 | 158.5579 | 43.65 | 244.5816 | 681.613 | 74.4391 | 11835.1182 | 5298.1021 | 404.629 | 2893.0769 | 389.0128 | 2850.2974 | 3060884850.1268 | 884041093.9624 | 3440030881.7382 | 1375043174.1725 | 8760 | 13.8533 | 127.9292 | 4450.0677 | 53 | 9120 | 13835.7696 | 2280 | 570 | 0.70806
3502.3681 | 201.4 | 3000 | 12000 | 3 | 4 | 85.87% | 134.4856 | 100 | 100 | 164.4399 | 43.6449 | 266.8938 | 715.2272 | 72.6598 | 12164.6513 | 5628.494 | 404.5758 | 2892.6969 | 388.9617 | 2849.9229 | 3128135458.8849 | 884041093.9624 | 3509731204.722 | 1238092242.4307 | 8760 | 16.9125 | 115.1878 | 4728.1969 | 53 | 9120 | 13835.7696 | 2280 | 570 | 0.72239
3708.3897 | 201.4 | 3000 | 12000 | 3 | 4 | 87.17% | 137.1326 | 100 | 100 | 170.6639 | 43.6401 | 289.335 | 755.6914 | 71.2723 | 12494.19 | 5958.8431 | 404.5256 | 2892.3383 | 388.9134 | 2849.5696 | 3186029695.8736 | 884041093.9624 | 3565938145.9038 | 1123991064.2602 | 8760 | 19.9427 | 104.5722 | 5006.3262 | 53 | 9120 | 13835.7696 | 2280 | 570 | 0.73394
3914.4114 | 201.4 | 3000 | 12000 | 3 | 4 | 88.35% | 139.8825 | 100 | 100 | 177.0154 | 43.6356 | 312.063 | 833.6575 | 70.1467 | 12823.7341 | 6289.1529 | 404.4782 | 2891.9993 | 388.8679 | 2849.2357 | 3240287508.9138 | 884041093.9624 | 3614730049.3747 | 1020941347.7491 | 8760 | 22.8422 | 94.9848 | 5284.4554 | 53 | 9120 | 13835.7696 | 2280 | 570 | 0.74396
0 | 0 | 0 | 0 | 1 | 24 | 0% | 86.0069 | 100 | 100 | 0 | 0 | 75.5026 | 91.918 | 0 | 3333.5264 | 0 | 0 | 974.6184 | 2358.908 | 0 | 0 | 0 | 0 | 8760000000 | 8760 | 0 | 815 | 0 | 0 | 0 | 0 | 0 | 0 | 0
0 | 0 | 0 | 0 | 2 | 13 | 0% | 82.8837 | 100 | 100 | 0 | 0 | 75.5163 | 101.8466 | 0 | 3228.5768 | 0 | 0 | 1950.2022 | 1278.3746 | 0 | 0 | 0 | 0 | 8760000000 | 8760 | 0 | 815 | 0 | 0 | 0 | 0 | 0 | 0 | 0
0 | 0 | 0 | 0 | 3 | 2 | 0% | 80.8661 | 100 | 100 | 0 | 0 | 78.741 | 3055.698 | 0 | 3123.6272 | 0 | 0 | 2926.8502 | 196.777 | 0 | 0 | 0 | 0 | 8760000000 | 8760 | 0 | 815 | 0 | 0 | 0 | 0 | 0 | 0 | 0